## roční náklady
| https://vytapeni.tzb-info.cz/tabulky-a-vypocty/103-vypocet-denostupnu | [9 empty] | http://kondenzace.kvalitne.cz/kks/dny-bez-cyklovani.xlsx
| https://kondenzace.kvalitne.cz/kks/spotreby.xlsx | [16 empty] | teploty Karlov |  | -0.84908
0 | lidé TUV | [5 empty] | realita | 0.66 | říj-brez | pomer | 1.1.-.31.12 |  |  |  |  | 15.2-15.2 | [7 empty] | jen 1.9-31.12
0.66 | účinnost /COP | topná zezóna: |  | kWh/sez | dnů TZ | kWh včetně TUV a účinnosti |  |  |  |  | roky: | Kwh z DS | kWh vcetně TUV a účinnosti |  |  |  |  | 2019-11-01 | 6.5983 | 7 | [7 empty] | m3/h |  | DS H/kbely | sp H
2265.025 |  | 2015 | 2016 | 17214.19 | 75.5008 | 26082.1061 |  |  |  |  | 2015 | 7982.66 | 12094.9394 |  |  | 7982.66 | 12094.9394 | 2019-12-01 | 3.3798 | 4 |  |  |  | 6183.93 | 9369.5909 | [7 empty] | denostupně
2595.275 |  | 2016 | 2017 | 19724.09 | 86.5092 | 29884.9848 |  |  |  |  | 2016 | 19053.2 | 28868.4848 |  |  | 20666.68 | 31313.1515 | 2020-01-01 | 1.8185 | 2.8 |  |  |  | 8022.94 | 12155.9697 | 6805.2 | 0.55982 | 636 | 1616 | 1.1014 | 0.55982 |  | H
2293.05 |  | 2017 | 2018 | 17427.18 | 76.435 | 26404.8182 |  |  |  |  | 2017 | 18702.84 | 28337.6364 |  |  | 16710.88 | 25319.5152 | 2020-02-01 | 5.656 | 6.2 |  |  |  | 7001.69 | 10608.6212 | 6655.4 | 0.62736 | 622 | 1554 | 1.1094 | 0.62736
2236.35 |  | 2018 | 2019 | 16996.26 | 74.545 | 25751.9091 |  |  |  |  | 2018 | 17240.41 | 26121.8333 |  |  | 17801.29 | 26971.6515 | [6 empty] | 6814.92 | 10325.6364 | 5660.3 | 0.54818 | 529 | 1302 | 1.0135 | 0.54818 |  | 3515
2123.825 |  | 2019 | 2020 | 16141.07 | 70.7942 | 24456.1667 | 22011 | 21719.8788 | 14335.12 | 0.88811 | 2019 | 16578.07 | 25118.2879 |  |  | 15919.15 | 24119.9242 |  | 22011 |  |  |  |  | 6396.73 | 9692.0152 | 5510.5 | 0.56856 | 515 | 1247 | 1.0051 | 0.56856 |  | 3439.2
2604.175 |  | 2020 | 2021 | 19791.73 | 86.8058 | 29987.4697 | 25296 | 24999.1061 | 16499.41 | 0.83365 | 2020 | 16695.49 | 25296.197 | 30750 | 0.82264 | 17878.81 | 27089.1061 |  | 25296 |  |  |  |  | 6951.15 | 10532.0455 | 5906.4 | 0.5608 | 552 | 1405 | 1.0687 | 0.5608 |  | 3865.3
do | 2022-04-01 | 2021 | 2022 | 15447.19 | 67.7508 | 23404.8333 | 25536 | 23218.2879 | 15324.07 | 0.99203 | 2021 | 20178.19 | 30573.0152 | 35500 | 0.86121 | 18890.75 | 28622.3485 |  | 25536 |  |  |  |  | 7337.61 | 11117.5909 | 5136 | 0.46197 | 480 |  |  | 0.46197
|  |  |  | U= | 316.6667 | W/K | 1.5833 | kW jsou ostatní zisky
230 | m.n.m. | Zadávejte žlutá pole!!! |  |  | 3 | do DS | 16
data z letiště Kbely 280 m.n.m. |  |  |  |  | 9.5 | TZ(kW) aby kWh bylo stejně jako denostupňů, napište 30/24 = 1,25 | 5 | kW spodní výkon
0.325 | K korekce na nadm. výšku 0,65K/100m | °C venk | °C 5denní průměr | součet dnů | 13 | pata °C | dny
2.5 | 2015-04-01 | 2.825 |  |  | 4.1721 |  | 0
2.5 | 2015-04-02 | 2.825 |  | 0 | 4.1721 |  | 0
4 | 2015-04-03 | 4.325 | 3.285 | 0 | 3.6971 |  | 0 | [22 empty] | 300 | 500 | 700 | 900 | 1400 |  |  | výpočet | mapy
2.7 | 2015-04-04 | 3.025 | 3.185 | 0 | 4.1088 |  | 0 | [21 empty] | TZ | 30.13 | 31.43 | 32.73 | 34.03 | 37.28 |  |  | °C | °C
3.1 | 2015-04-05 | 3.425 | 3.725 | 0 | 3.9821 |  | 0 | [21 empty] | DS | 1767.442 | 2064.276 | 2385.848 | 2729.968 | 3692.792 |  | 2021-01-01 | 0.41532 | -3
2 | 2015-04-06 | 2.325 | 4.345 | 0 | 4.3304 |  | 0 | [21 empty] | dnů TZ | 58.6605 | 65.6785 | 72.8948 | 80.2224 | 99.0556 |  | 2021-04-01 | 6.9317 | 4
5.2 | 2015-04-07 | 5.525 | 5.565 | 0 | 3.3171 |  | 0 | [28 empty] | 13-22.5 | 11.905
7.1 | 2015-04-08 | 7.425 | 6.945 | 0 | 2.7154 |  | 0 | [21 empty] | výška | 300 | 500 | 700 | 900
8.8 | 2015-04-09 | 9.125 | 9.225 | 0 | 2.1771 |  | 0 | [21 empty] | DS21 | 3522.642 | 3977.876 | 4430.648 | 4918.768
10 | 2015-04-10 | 10.325 | 10.625 | 0 | 1.7971 |  | 0 | [21 empty] | DS19 | 3083.842 | 3499.476 | 3919.448 | 4371.568
13.4 | 2015-04-11 | 13.725 | 11.185 | 0 | 0 |  | 0 | [21 empty] | DS13 | 1767.442 | 2064.276 | 2385.848 | 2729.968
12.2 | 2015-04-12 | 12.525 | 11.345 | 0 | 1.1004 |  | 0 | [21 empty] | 13/19 | 0.57313 | 0.58988 | 0.60872 | 0.62448
9.9 | 2015-04-13 | 10.225 | 12.565 | 0 | 1.8288 |  | 0 | [21 empty] | 13/21 | 0.50174 | 0.51894 | 0.53849 | 0.55501
9.6 | 2015-04-14 | 9.925 | 12.785 | 0 | 1.9237 |  | 0
16.1 | 2015-04-15 | 16.425 | 12.085 | 0 | 0 |  | 0 | [13 empty] | 1.5 | Kč/kWh plyn | [12 empty] | 2015/16 | 2016/17 | 18/19 | 19/20 | 20/21 | 21/22 |  | Za 15 let provozu:
14.5 | 2015-04-16 | 14.825 | 11.285 | 0 | 0 |  | 0 | [13 empty] | 30000 | Investice | [12 empty] | 23 | 57 | 29 | 12 | 33 | 7 | dnů kontinuálního chodu | 1.5 | Kč/kWh plyn
8.7 | 2015-04-17 | 9.025 | 10.925 | 0 | 2.2088 |  | 0 | [13 empty] | 15 | let životnost | [12 empty] | 16 | 16 | 16 | 16 | 16 | 16 | kJ / zapálení | plyn Kč | kotel | navýšení
5.9 | 2015-04-18 | 6.225 | 9.885 | 0 | 3.0954 |  | 0 | [13 empty] | 41773.9955 | Kč/rok | [12 empty] | 48 | 48 | 48 | 48 | 48 | 48 | zapálení za den | 414486.9 | 20000 | 4.825%
7.8 | 2015-04-19 | 8.125 | 9.585 | 0 | 2.4937 |  | 0 | [16 empty] | 4 | SCOP | [9 empty] | 17664 | 43776 | 22272 | 9216 | 25344 | 5376 | kJ celkem | 414486.9 | 53800 | 12.98%
10.9 | 2015-04-20 | 11.225 | 9.785 | 0 | 1.5121 |  | 0 | [13 empty] | 2.5 | Kč/kWh EE |  | 2.5 | [10 empty] | 4.9067 | 12.16 | 6.1867 | 2.56 | 7.04 | 1.4933 | kWh ušetřeno za topnou sezonu necyklováním | 414486.9 | 70500 | 17.01%
13 | 2015-04-21 | 13.325 | 10.825 | 0 | 0 |  | 0 | [13 empty] | 0 | Investice |  | 60000 | [10 empty] | 0.01858% | 0.04605% | 0.02343% | 0.009695% | 0.02666% | 0.005656% | vliv % | 414486.9 | 80000 | 19.3%
9.7 | 2015-04-22 | 10.025 | 11.905 | 0 | 1.8921 |  | 0 | [13 empty] | 15 | let životnost |  | 15
11.1 | 2015-04-23 | 11.425 | 12.665 | 0 | 1.4487 |  | 0 | [13 empty] | 43751.395 | Kč/rok |  | 14937.8487
13.2 | 2015-04-24 | 13.525 | 12.905 | 0 | 0 |  | 0
14.7 | 2015-04-25 | 15.025 | 13.885 | 0 | 0 |  | 0 | [15 empty] | plyn | 41773.9955
14.2 | 2015-04-26 | 14.525 | 13.025 | 0 | 0 |  | 0 | [15 empty] | TČ | 14937.8487
14.6 | 2015-04-27 | 14.925 | 11.865 | 0 | 0 |  | 0 | [15 empty] | EE | 43751.395
6.8 | 2015-04-28 | 7.125 | 10.705 | 0 | 2.8104 |  | 0
7.4 | 2015-04-29 | 7.725 | 9.765 | 0 | 2.6204 |  | 0
8.9 | 2015-04-30 | 9.225 | 8.945 | 0 | 2.1454 |  | 0 | [14 empty] | http://kondenzace.kvalitne.cz/kks/dny-bez-cyklovani.xlsx
9.5 | 2015-05-01 | 9.825 | 9.845 | 0 | 1.9554 |  | 0 | [14 empty] | https://forum.tzb-info.cz/150735-vyber-kondenzacniho-kotle?p=556223
10.5 | 2015-05-02 | 10.825 | 11.525 | 0 | 1.6388 |  | 0
11.3 | 2015-05-03 | 11.625 | 13.445 | 0 | 1.3854 |  | 0 | [14 empty] | graf účinnost/výkon
15.8 | 2015-05-04 | 16.125 | 14.425 | 0 | 0 |  | 0 | [14 empty] | kW | 40/30 | 50/30 | 40/30 | 50/30 | ztráta K | nedochlazeni spalin K / výkon kW
18.5 | 2015-05-05 | 18.825 | 15.025 | 0 | 0 |  | 0 | [14 empty] | 1.9 | 109.6 | 108 | 98.7387 | 97.2973
14.4 | 2015-05-06 | 14.725 | 15.305 | 0 | 0 |  | 0 | [14 empty] | 3 | 109.1 | 108.6 | 98.2883 | 97.8378 | -2.275 | 2.73
13.5 | 2015-05-07 | 13.825 | 14.865 | 0 | 0 |  | 0 | [14 empty] | 12 | 107 | 105.4 | 96.3964 | 94.955 | -11.83 | -11.83
12.7 | 2015-05-08 | 13.025 | 13.885 | 0 | 0 |  | 0 | [14 empty] | 24 | 104.6 | 101.2 | 94.2342 | 91.1712 | -22.75 | -30.94
13.6 | 2015-05-09 | 13.925 | 13.425 | 0 | 0 |  | 0
13.6 | 2015-05-10 | 13.925 | 14.085 | 0 | 0 |  | 0
12.1 | 2015-05-11 | 12.425 | 14.465 | 0 | 1.1321 |  | 0 | [14 empty] | každý stupeň zpátečky při lambda 1,3 představuje
16.8 | 2015-05-12 | 17.125 | 14.145 | 0 | 0 |  | 0 | [14 empty] | 30 | 109.3
14.6 | 2015-05-13 | 14.925 | 13.645 | 0 | 0 |  | 0 | [14 empty] | 35 | 108.2
12 | 2015-05-14 | 12.325 | 14.045 | 0 | 1.1638 |  | 0 | [15 empty] | 1.1
11.1 | 2015-05-15 | 11.425 | 13.285 | 0 | 1.4487 |  | 0 | [15 empty] | 0.1982 | procenta/K
14.1 | 2015-05-16 | 14.425 | 13.245 | 0 | 0 |  | 0
13 | 2015-05-17 | 13.325 | 13.865 | 0 | 0 |  | 0
14.4 | 2015-05-18 | 14.725 | 13.885 | 0 | 0 |  | 0
15.1 | 2015-05-19 | 15.425 | 13.365 | 0 | 0 |  | 0
11.2 | 2015-05-20 | 11.525 | 13.305 | 0 | 1.4171 |  | 0
11.5 | 2015-05-21 | 11.825 | 13.245 | 0 | 1.3221 |  | 0
12.7 | 2015-05-22 | 13.025 | 13.165 | 0 | 0 |  | 0
14.1 | 2015-05-23 | 14.425 | 14.025 | 0 | 0 |  | 0
14.7 | 2015-05-24 | 15.025 | 14.325 | 0 | 0 |  | 0
15.5 | 2015-05-25 | 15.825 | 13.905 | 0 | 0 |  | 0
13 | 2015-05-26 | 13.325 | 13.745 | 0 | 0 |  | 0
10.6 | 2015-05-27 | 10.925 | 13.965 | 0 | 1.6071 |  | 0
13.3 | 2015-05-28 | 13.625 | 13.685 | 0 | 0 |  | 0
15.8 | 2015-05-29 | 16.125 | 13.965 | 0 | 0 |  | 0
14.1 | 2015-05-30 | 14.425 | 15.485 | 0 | 0 |  | 0
14.4 | 2015-05-31 | 14.725 | 16.765 | 0 | 0 |  | 0
18.2 | 2015-06-01 | 18.525 | 18.085 | 0 | 0 |  | 0
19.7 | 2015-06-02 | 20.025 | 18.845 | 0 | 0 |  | 0
22.4 | 2015-06-03 | 22.725 | 19.825 | 0 | 0 |  | 0
17.9 | 2015-06-04 | 18.225 | 20.705 | 0 | 0 |  | 0
19.3 | 2015-06-05 | 19.625 | 20.645 | 0 | 0 |  | 0
22.6 | 2015-06-06 | 22.925 | 19.205 | 0 | 0 |  | 0
19.4 | 2015-06-07 | 19.725 | 17.965 | 0 | 0 |  | 0
15.2 | 2015-06-08 | 15.525 | 17.145 | 0 | 0 |  | 0
11.7 | 2015-06-09 | 12.025 | 16.165 | 0 | 1.2588 |  | 0
15.2 | 2015-06-10 | 15.525 | 16.525 | 0 | 0 |  | 0
17.7 | 2015-06-11 | 18.025 | 17.645 | 0 | 0 |  | 0
21.2 | 2015-06-12 | 21.525 | 19.325 | 0 | 0 |  | 0
20.8 | 2015-06-13 | 21.125 | 19.665 | 0 | 0 |  | 0
20.1 | 2015-06-14 | 20.425 | 19.025 | 0 | 0 |  | 0
16.9 | 2015-06-15 | 17.225 | 17.545 | 0 | 0 |  | 0
14.5 | 2015-06-16 | 14.825 | 16.385 | 0 | 0 |  | 0
13.8 | 2015-06-17 | 14.125 | 15.025 | 0 | 0 |  | 0
15 | 2015-06-18 | 15.325 | 14.105 | 0 | 0 |  | 0
13.3 | 2015-06-19 | 13.625 | 13.945 | 0 | 0 |  | 0
12.3 | 2015-06-20 | 12.625 | 14.105 | 0 | 1.0688 |  | 0
13.7 | 2015-06-21 | 14.025 | 13.685 | 0 | 0 |  | 0
14.6 | 2015-06-22 | 14.925 | 13.625 | 0 | 0 |  | 0
12.9 | 2015-06-23 | 13.225 | 14.285 | 0 | 0 |  | 0
13 | 2015-06-24 | 13.325 | 15.145 | 0 | 0 |  | 0
15.6 | 2015-06-25 | 15.925 | 15.865 | 0 | 0 |  | 0
18 | 2015-06-26 | 18.325 | 16.845 | 0 | 0 |  | 0
18.2 | 2015-06-27 | 18.525 | 17.885 | 0 | 0 |  | 0
17.8 | 2015-06-28 | 18.125 | 18.885 | 0 | 0 |  | 0
18.2 | 2015-06-29 | 18.525 | 19.625 | 0 | 0 |  | 0
20.6 | 2015-06-30 | 20.925 | 20.545 | 0 | 0 |  | 0
21.7 | 2015-07-01 | 22.025 | 21.785 | 0 | 0 |  | 0
22.8 | 2015-07-02 | 23.125 | 23.265 | 0 | 0 |  | 0
24 | 2015-07-03 | 24.325 | 24.385 | 0 | 0 |  | 0
25.6 | 2015-07-04 | 25.925 | 24.845 | 0 | 0 |  | 0
26.2 | 2015-07-05 | 26.525 | 25.165 | 0 | 0 |  | 0
24 | 2015-07-06 | 24.325 | 24.605 | 0 | 0 |  | 0
24.4 | 2015-07-07 | 24.725 | 22.885 | 0 | 0 |  | 0
21.2 | 2015-07-08 | 21.525 | 20.605 | 0 | 0 |  | 0
17 | 2015-07-09 | 17.325 | 19.305 | 0 | 0 |  | 0
14.8 | 2015-07-10 | 15.125 | 18.665 | 0 | 0 |  | 0
17.5 | 2015-07-11 | 17.825 | 18.045 | 0 | 0 |  | 0
21.2 | 2015-07-12 | 21.525 | 18.405 | 0 | 0 |  | 0
18.1 | 2015-07-13 | 18.425 | 19.465 | 0 | 0 |  | 0
18.8 | 2015-07-14 | 19.125 | 20.305 | 0 | 0 |  | 0
20.1 | 2015-07-15 | 20.425 | 20.945 | 0 | 0 |  | 0
21.7 | 2015-07-16 | 22.025 | 22.625 | 0 | 0 |  | 0
24.4 | 2015-07-17 | 24.725 | 23.985 | 0 | 0 |  | 0
26.5 | 2015-07-18 | 26.825 | 24.445 | 0 | 0 |  | 0
25.6 | 2015-07-19 | 25.925 | 25.225 | 0 | 0 |  | 0
22.4 | 2015-07-20 | 22.725 | 25.645 | 0 | 0 |  | 0
25.6 | 2015-07-21 | 25.925 | 24.745 | 0 | 0 |  | 0
26.5 | 2015-07-22 | 26.825 | 24.265 | 0 | 0 |  | 0
22 | 2015-07-23 | 22.325 | 24.225 | 0 | 0 |  | 0
23.2 | 2015-07-24 | 23.525 | 22.665 | 0 | 0 |  | 0
22.2 | 2015-07-25 | 22.525 | 20.925 | 0 | 0 |  | 0
17.8 | 2015-07-26 | 18.125 | 20.425 | 0 | 0 |  | 0
17.8 | 2015-07-27 | 18.125 | 19.125 | 0 | 0 |  | 0
19.5 | 2015-07-28 | 19.825 | 17.925 | 0 | 0 |  | 0
16.7 | 2015-07-29 | 17.025 | 17.705 | 0 | 0 |  | 0
16.2 | 2015-07-30 | 16.525 | 18.045 | 0 | 0 |  | 0
16.7 | 2015-07-31 | 17.025 | 18.365 | 0 | 0 |  | 0
19.5 | 2015-08-01 | 19.825 | 19.585 | 0 | 0 |  | 0
21.1 | 2015-08-02 | 21.425 | 21.505 | 0 | 0 |  | 0
22.8 | 2015-08-03 | 23.125 | 23.045 | 0 | 0 |  | 0
25.8 | 2015-08-04 | 26.125 | 24.305 | 0 | 0 |  | 0
24.4 | 2015-08-05 | 24.725 | 25.465 | 0 | 0 |  | 0
25.8 | 2015-08-06 | 26.125 | 26.385 | 0 | 0 |  | 0
26.9 | 2015-08-07 | 27.225 | 26.265 | 0 | 0 |  | 0
27.4 | 2015-08-08 | 27.725 | 26.665 | 0 | 0 |  | 0
25.2 | 2015-08-09 | 25.525 | 26.785 | 0 | 0 |  | 0
26.4 | 2015-08-10 | 26.725 | 26.725 | 0 | 0 |  | 0
26.4 | 2015-08-11 | 26.725 | 26.465 | 0 | 0 |  | 0
26.6 | 2015-08-12 | 26.925 | 26.685 | 0 | 0 |  | 0
26.1 | 2015-08-13 | 26.425 | 26.385 | 0 | 0 |  | 0
26.3 | 2015-08-14 | 26.625 | 25.325 | 0 | 0 |  | 0
24.9 | 2015-08-15 | 25.225 | 23.565 | 0 | 0 |  | 0
21.1 | 2015-08-16 | 21.425 | 21.365 | 0 | 0 |  | 0
17.8 | 2015-08-17 | 18.125 | 19.245 | 0 | 0 |  | 0
15.1 | 2015-08-18 | 15.425 | 17.765 | 0 | 0 |  | 0
15.7 | 2015-08-19 | 16.025 | 17.325 | 0 | 0 |  | 0
17.5 | 2015-08-20 | 17.825 | 17.325 | 0 | 0 |  | 0
18.9 | 2015-08-21 | 19.225 | 17.865 | 0 | 0 |  | 0
17.8 | 2015-08-22 | 18.125 | 18.885 | 0 | 0 |  | 0
17.8 | 2015-08-23 | 18.125 | 19.005 | 0 | 0 |  | 0
20.8 | 2015-08-24 | 21.125 | 18.945 | 0 | 0 |  | 0
18.1 | 2015-08-25 | 18.425 | 19.645 | 0 | 0 |  | 0
18.6 | 2015-08-26 | 18.925 | 20.645 | 0 | 0 |  | 0
21.3 | 2015-08-27 | 21.625 | 20.925 | 0 | 0 |  | 0
22.8 | 2015-08-28 | 23.125 | 22.225 | 0 | 0 |  | 0
22.2 | 2015-08-29 | 22.525 | 23.565 | 0 | 0 |  | 0
24.6 | 2015-08-30 | 24.925 | 24.385 | 0 | 0 |  | 0
25.3 | 2015-08-31 | 25.625 | 23.145 | 0 | 0 |  | 0
25.4 | 2015-09-01 | 25.725 | 22.065 | 0 | 0 |  | 0
16.6 | 2015-09-02 | 16.925 | 20.505 | 0 | 0 |  | 0
16.8 | 2015-09-03 | 17.125 | 18.405 | 0 | 0 |  | 0
16.8 | 2015-09-04 | 17.125 | 15.785 | 0 | 0 |  | 0
14.8 | 2015-09-05 | 15.125 | 14.905 | 0 | 0 |  | 0
12.3 | 2015-09-06 | 12.625 | 14.165 | 0 | 1.0688 |  | 0
12.2 | 2015-09-07 | 12.525 | 13.345 | 0 | 1.1004 |  | 0
13.1 | 2015-09-08 | 13.425 | 12.685 | 0 | 0 |  | 0
12.7 | 2015-09-09 | 13.025 | 12.885 | 0 | 0 |  | 0
11.5 | 2015-09-10 | 11.825 | 13.445 | 0 | 1.3221 |  | 0
13.3 | 2015-09-11 | 13.625 | 14.365 | 0 | 0 |  | 0
15 | 2015-09-12 | 15.325 | 14.985 | 0 | 0 |  | 0
17.7 | 2015-09-13 | 18.025 | 15.925 | 0 | 0 |  | 0
15.8 | 2015-09-14 | 16.125 | 16.985 | 0 | 0 |  | 0
16.2 | 2015-09-15 | 16.525 | 18.125 | 0 | 0 |  | 0
18.6 | 2015-09-16 | 18.925 | 17.745 | 0 | 0 |  | 0
20.7 | 2015-09-17 | 21.025 | 17.725 | 0 | 0 |  | 0
15.8 | 2015-09-18 | 16.125 | 17.145 | 0 | 0 |  | 0
15.7 | 2015-09-19 | 16.025 | 16.025 | 0 | 0 |  | 0
13.3 | 2015-09-20 | 13.625 | 14.665 | 0 | 0 |  | 0
13 | 2015-09-21 | 13.325 | 14.125 | 0 | 0 |  | 0
13.9 | 2015-09-22 | 14.225 | 13.485 | 0 | 0 |  | 0
13.1 | 2015-09-23 | 13.425 | 13.545 | 0 | 0 |  | 0
12.5 | 2015-09-24 | 12.825 | 13.745 | 0 | 1.0054 |  | 0
13.6 | 2015-09-25 | 13.925 | 13.365 | 0 | 0 |  | 0
14 | 2015-09-26 | 14.325 | 13.165 | 0 | 0 |  | 0
12 | 2015-09-27 | 12.325 | 12.925 | 0 | 1.1638 |  | 0
12.1 | 2015-09-28 | 12.425 | 12.165 | 0 | 1.1321 |  | 0
11.3 | 2015-09-29 | 11.625 | 11.025 | 0 | 1.3854 |  | 0
9.8 | 2015-09-30 | 10.125 | 10.785 | 0 | 1.8604 |  | 0
8.3 | 2015-10-01 | 8.625 | 10.965 | 0 | 2.3354 |  | 0
10.8 | 2015-10-02 | 11.125 | 11.365 | 0 | 1.5437 |  | 0
13 | 2015-10-03 | 13.325 | 12.205 | 0 | 0 |  | 0
13.3 | 2015-10-04 | 13.625 | 13.225 | 0 | 0 |  | 0
14 | 2015-10-05 | 14.325 | 13.905 | 0 | 0 |  | 0
13.4 | 2015-10-06 | 13.725 | 13.905 | 0 | 0 |  | 0
14.2 | 2015-10-07 | 14.525 | 13.385 | 0 | 0 |  | 0
13 | 2015-10-08 | 13.325 | 12.265 | 0 | 0 |  | 0
10.7 | 2015-10-09 | 11.025 | 10.685 | 0 | 1.5754 |  | 0
8.4 | 2015-10-10 | 8.725 | 8.445 | 0 | 2.3038 |  | 0
5.5 | 2015-10-11 | 5.825 | 6.265 | 0 | 3.2221 |  | 0
3 | 2015-10-12 | 3.325 | 5.065 | 0 | 4.0137 |  | 0
2.1 | 2015-10-13 | 2.425 | 5.065 | 0 | 4.2988 |  | 0
4.7 | 2015-10-14 | 5.025 | 5.665 | 0 | 3.4754 |  | 0
8.4 | 2015-10-15 | 8.725 | 6.385 | 0 | 2.3038 |  | 0
8.5 | 2015-10-16 | 8.825 | 6.945 | 0 | 2.2721 |  | 0
6.6 | 2015-10-17 | 6.925 | 7.525 | 0 | 2.8737 |  | 0
4.9 | 2015-10-18 | 5.225 | 7.125 | 0 | 3.4121 |  | 0
7.6 | 2015-10-19 | 7.925 | 7.125 | 0 | 2.5571 |  | 0
6.4 | 2015-10-20 | 6.725 | 7.665 | 0 | 2.9371 |  | 0
8.5 | 2015-10-21 | 8.825 | 8.705 | 0 | 2.2721 |  | 0
9.3 | 2015-10-22 | 9.625 | 8.365 | 0 | 2.0187 |  | 0
10.1 | 2015-10-23 | 10.425 | 8.465 | 0 | 1.7654 |  | 0
5.9 | 2015-10-24 | 6.225 | 8.505 | 0 | 3.0954 |  | 0
6.9 | 2015-10-25 | 7.225 | 8.325 | 0 | 2.7788 |  | 0
8.7 | 2015-10-26 | 9.025 | 7.925 | 0 | 2.2088 |  | 0
8.4 | 2015-10-27 | 8.725 | 8.465 | 0 | 2.3038 |  | 0
8.1 | 2015-10-28 | 8.425 | 8.885 | 0 | 2.3987 |  | 0
8.6 | 2015-10-29 | 8.925 | 8.945 | 0 | 2.2404 |  | 0
9 | 2015-10-30 | 9.325 | 8.745 | 0 | 2.1138 |  | 0
9 | 2015-10-31 | 9.325 | 7.865 | 0 | 2.1138 |  | 0
7.4 | 2015-11-01 | 7.725 | 6.465 | 0 | 2.6204 |  | 0
3.7 | 2015-11-02 | 4.025 | 4.985 | 0 | 3.7921 |  | 0
1.6 | 2015-11-03 | 1.925 | 4.625 | 0 | 4.4571 |  | 0
1.6 | 2015-11-04 | 1.925 | 4.765 | 0 | 4.4571 |  | 0
7.2 | 2015-11-05 | 7.525 | 6.725 | 0 | 2.6838 |  | 0
8.1 | 2015-11-06 | 8.425 | 9.105 | 0 | 2.3987 |  | 0
13.5 | 2015-11-07 | 13.825 | 11.205 | 0 | 0 |  | 0
13.5 | 2015-11-08 | 13.825 | 12.725 | 0 | 0 |  | 0
12.1 | 2015-11-09 | 12.425 | 13.705 | 0 | 1.1321 |  | 0
14.8 | 2015-11-10 | 15.125 | 13.005 | 0 | 0 |  | 0
13 | 2015-11-11 | 13.325 | 12.345 | 0 | 0 |  | 0
10 | 2015-11-12 | 10.325 | 11.365 | 0 | 1.7971 |  | 0
10.2 | 2015-11-13 | 10.525 | 10.225 | 0 | 1.7338 |  | 0
7.2 | 2015-11-14 | 7.525 | 9.985 | 0 | 2.6838 |  | 0
9.1 | 2015-11-15 | 9.425 | 10.125 | 0 | 2.0821 |  | 0
11.8 | 2015-11-16 | 12.125 | 10.705 | 0 | 1.2271 |  | 0
10.7 | 2015-11-17 | 11.025 | 11.505 | 0 | 1.5754 |  | 0
13.1 | 2015-11-18 | 13.425 | 11.025 | 0 | 0 |  | 0
11.2 | 2015-11-19 | 11.525 | 9.305 | 0 | 1.4171 |  | 0
6.7 | 2015-11-20 | 7.025 | 7.305 | 0 | 2.8421 |  | 0
3.2 | 2015-11-21 | 3.525 | 4.725 | 0 | 3.9504 |  | 0
0.7 | 2015-11-22 | 1.025 | 2.305 | 0 | 4.7421 |  | 0
0.2 | 2015-11-23 | 0.525 | 1.025 | 0 | 4.9004 |  | 0
-0.9 | 2015-11-24 | -0.575 | 0.765 | 1 | 5.2488 |  | 1
0.3 | 2015-11-25 | 0.625 | 1.105 | 1 | 4.8688 |  | 0
1.9 | 2015-11-26 | 2.225 | 1.265 | 1 | 4.3621 |  | 0
2.4 | 2015-11-27 | 2.725 | 2.265 | 1 | 4.2038 |  | 0
1 | 2015-11-28 | 1.325 | 3.605 | 1 | 4.6471 |  | 0
4.1 | 2015-11-29 | 4.425 | 4.745 | 1 | 3.6654 |  | 0
7 | 2015-11-30 | 7.325 | 5.905 | 1 | 2.7471 |  | 0
7.6 | 2015-12-01 | 7.925 | 7.025 | 1 | 2.5571 |  | 0
8.2 | 2015-12-02 | 8.525 | 6.885 | 1 | 2.3671 |  | 0
6.6 | 2015-12-03 | 6.925 | 6.465 | 1 | 2.8737 |  | 0
3.4 | 2015-12-04 | 3.725 | 6.165 | 1 | 3.8871 |  | 0
4.9 | 2015-12-05 | 5.225 | 5.845 | 1 | 3.4121 |  | 0
6.1 | 2015-12-06 | 6.425 | 5.005 | 1 | 3.0321 |  | 0
6.6 | 2015-12-07 | 6.925 | 4.985 | 1 | 2.8737 |  | 0
2.4 | 2015-12-08 | 2.725 | 4.385 | 1 | 4.2038 |  | 0
3.3 | 2015-12-09 | 3.625 | 3.545 | 1 | 3.9188 |  | 0
1.9 | 2015-12-10 | 2.225 | 3.185 | 1 | 4.3621 |  | 0
1.9 | 2015-12-11 | 2.225 | 3.825 | 1 | 4.3621 |  | 0
4.8 | 2015-12-12 | 5.125 | 3.385 | 1 | 3.4438 |  | 0
5.6 | 2015-12-13 | 5.925 | 3.865 | 1 | 3.1904 |  | 0
1.1 | 2015-12-14 | 1.425 | 4.365 | 1 | 4.6154 |  | 0
4.3 | 2015-12-15 | 4.625 | 4.945 | 1 | 3.6021 |  | 0
4.4 | 2015-12-16 | 4.725 | 5.305 | 1 | 3.5704 |  | 0
7.7 | 2015-12-17 | 8.025 | 6.645 | 1 | 2.5254 |  | 0
7.4 | 2015-12-18 | 7.725 | 6.485 | 1 | 2.6204 |  | 0
7.8 | 2015-12-19 | 8.125 | 6.545 | 1 | 2.4937 |  | 0
3.5 | 2015-12-20 | 3.825 | 6.845 | 1 | 3.8554 |  | 0
4.7 | 2015-12-21 | 5.025 | 7.025 | 1 | 3.4754 |  | 0
9.2 | 2015-12-22 | 9.525 | 6.105 | 1 | 2.0504 |  | 0
8.3 | 2015-12-23 | 8.625 | 7.065 | 1 | 2.3354 |  | 0
3.2 | 2015-12-24 | 3.525 | 8.265 | 1 | 3.9504 |  | 0
8.3 | 2015-12-25 | 8.625 | 8.065 | 1 | 2.3354 |  | 0
10.7 | 2015-12-26 | 11.025 | 7.925 | 1 | 1.5754 |  | 0
8.2 | 2015-12-27 | 8.525 | 7.945 | 1 | 2.3671 |  | 0
7.6 | 2015-12-28 | 7.925 | 6.365 | 1 | 2.5571 |  | 0
3.3 | 2015-12-29 | 3.625 | 3.705 | 1 | 3.9188 |  | 0
0.4 | 2015-12-30 | 0.725 | 1.825 | 1 | 4.8371 |  | 0
-2.6 | 2015-12-31 | -2.275 | 0.125 | 2 | 5.7871 |  | 1
-1.2 | 2016-01-01 | -0.875 | -1.475 | 3 | 5.3438 |  | 1
-0.9 | 2016-01-02 | -0.575 | -2.835 | 4 | 5.2488 |  | 1
-4.7 | 2016-01-03 | -4.375 | -3.435 | 5 | 6.4521 |  | 1
-6.4 | 2016-01-04 | -6.075 | -3.895 | 6 | 6.9904 |  | 1
-5.6 | 2016-01-05 | -5.275 | -4.035 | 7 | 6.7371 |  | 1
-3.5 | 2016-01-06 | -3.175 | -2.695 | 8 | 6.0721 |  | 1
-1.6 | 2016-01-07 | -1.275 | -2.055 | 9 | 5.4704 |  | 1
2 | 2016-01-08 | 2.325 | -0.835 | 9 | 4.3304 |  | 0
-3.2 | 2016-01-09 | -2.875 | 0.285 | 10 | 5.9771 |  | 1
0.5 | 2016-01-10 | 0.825 | 1.465 | 10 | 4.8054 |  | 0
2.1 | 2016-01-11 | 2.425 | 1.665 | 10 | 4.2988 |  | 0
4.3 | 2016-01-12 | 4.625 | 2.445 | 10 | 3.6021 |  | 0
3 | 2016-01-13 | 3.325 | 2.465 | 10 | 4.0137 |  | 0
0.7 | 2016-01-14 | 1.025 | 1.705 | 10 | 4.7421 |  | 0
0.6 | 2016-01-15 | 0.925 | 0.185 | 10 | 4.7738 |  | 0
-1.7 | 2016-01-16 | -1.375 | -1.835 | 11 | 5.5021 |  | 1
-3.3 | 2016-01-17 | -2.975 | -3.655 | 12 | 6.0088 |  | 1
-7.1 | 2016-01-18 | -6.775 | -4.895 | 13 | 7.2121 |  | 1
-8.4 | 2016-01-19 | -8.075 | -5.675 | 14 | 7.6238 |  | 1
-5.6 | 2016-01-20 | -5.275 | -7.015 | 15 | 6.7371 |  | 1
-5.6 | 2016-01-21 | -5.275 | -7.135 | 16 | 6.7371 |  | 1
-10 | 2016-01-22 | -9.675 | -4.995 | 17 | 8.1304 |  | 1
-7.7 | 2016-01-23 | -7.375 | -2.955 | 18 | 7.4021 |  | 1
2.3 | 2016-01-24 | 2.625 | -0.615 | 18 | 4.2354 |  | 0
4.6 | 2016-01-25 | 4.925 | 3.305 | 18 | 3.5071 |  | 0
6.1 | 2016-01-26 | 6.425 | 6.445 | 18 | 3.0321 |  | 0
9.6 | 2016-01-27 | 9.925 | 6.965 | 18 | 1.9237 |  | 0
8 | 2016-01-28 | 8.325 | 7.425 | 18 | 2.4304 |  | 0
4.9 | 2016-01-29 | 5.225 | 6.925 | 18 | 3.4121 |  | 0
6.9 | 2016-01-30 | 7.225 | 6.645 | 18 | 2.7788 |  | 0
3.6 | 2016-01-31 | 3.925 | 7.085 | 18 | 3.8237 |  | 0
8.2 | 2016-02-01 | 8.525 | 7.025 | 18 | 2.3671 |  | 0
10.2 | 2016-02-02 | 10.525 | 6.125 | 18 | 1.7338 |  | 0
4.6 | 2016-02-03 | 4.925 | 6.045 | 18 | 3.5071 |  | 0
2.4 | 2016-02-04 | 2.725 | 5.485 | 18 | 4.2038 |  | 0
3.2 | 2016-02-05 | 3.525 | 4.005 | 18 | 3.9504 |  | 0
5.4 | 2016-02-06 | 5.725 | 4.625 | 18 | 3.2538 |  | 0
2.8 | 2016-02-07 | 3.125 | 5.745 | 18 | 4.0771 |  | 0
7.7 | 2016-02-08 | 8.025 | 6.045 | 18 | 2.5254 |  | 0
8 | 2016-02-09 | 8.325 | 5.665 | 18 | 2.4304 |  | 0
4.7 | 2016-02-10 | 5.025 | 5.345 | 18 | 3.4754 |  | 0
3.5 | 2016-02-11 | 3.825 | 4.125 | 18 | 3.8554 |  | 0
1.2 | 2016-02-12 | 1.525 | 3.745 | 18 | 4.5838 |  | 0
1.6 | 2016-02-13 | 1.925 | 3.825 | 18 | 4.4571 |  | 0
6.1 | 2016-02-14 | 6.425 | 3.325 | 18 | 3.0321 |  | 0
5.1 | 2016-02-15 | 5.425 | 2.945 | 18 | 3.3487 |  | 0
1 | 2016-02-16 | 1.325 | 2.945 | 18 | 4.6471 |  | 0
-0.7 | 2016-02-17 | -0.375 | 2.125 | 19 | 5.1854 |  | 1
1.6 | 2016-02-18 | 1.925 | 1.665 | 19 | 4.4571 |  | 0
2 | 2016-02-19 | 2.325 | 3.365 | 19 | 4.3304 |  | 0
2.8 | 2016-02-20 | 3.125 | 5.705 | 19 | 4.0771 |  | 0
9.5 | 2016-02-21 | 9.825 | 5.845 | 19 | 1.9554 |  | 0
11 | 2016-02-22 | 11.325 | 5.825 | 19 | 1.4804 |  | 0
2.3 | 2016-02-23 | 2.625 | 5.225 | 19 | 4.2354 |  | 0
1.9 | 2016-02-24 | 2.225 | 3.185 | 19 | 4.3621 |  | 0
-0.2 | 2016-02-25 | 0.125 | 0.865 | 20 | 5.0271 |  | 1
-0.7 | 2016-02-26 | -0.375 | 0.645 | 21 | 5.1854 |  | 1
-0.6 | 2016-02-27 | -0.275 | 0.625 | 22 | 5.1538 |  | 1
1.2 | 2016-02-28 | 1.525 | 0.525 | 22 | 4.5838 |  | 0
1.8 | 2016-02-29 | 2.125 | 1.005 | 22 | 4.3937 |  | 0
-0.7 | 2016-03-01 | -0.375 | 1.705 | 23 | 5.1854 |  | 1
1.7 | 2016-03-02 | 2.025 | 2.065 | 23 | 4.4254 |  | 0
2.9 | 2016-03-03 | 3.225 | 2.325 | 23 | 4.0454 |  | 0
3 | 2016-03-04 | 3.325 | 3.105 | 23 | 4.0137 |  | 0
3.1 | 2016-03-05 | 3.425 | 3.105 | 23 | 3.9821 |  | 0
3.2 | 2016-03-06 | 3.525 | 2.725 | 23 | 3.9504 |  | 0
1.7 | 2016-03-07 | 2.025 | 2.165 | 23 | 4.4254 |  | 0
1 | 2016-03-08 | 1.325 | 2.385 | 23 | 4.6471 |  | 0
0.2 | 2016-03-09 | 0.525 | 2.585 | 23 | 4.9004 |  | 0
4.2 | 2016-03-10 | 4.525 | 2.865 | 23 | 3.6338 |  | 0
4.2 | 2016-03-11 | 4.525 | 3.225 | 23 | 3.6338 |  | 0
3.1 | 2016-03-12 | 3.425 | 3.705 | 23 | 3.9821 |  | 0
2.8 | 2016-03-13 | 3.125 | 3.285 | 23 | 4.0771 |  | 0
2.6 | 2016-03-14 | 2.925 | 2.965 | 23 | 4.1404 |  | 0
2.1 | 2016-03-15 | 2.425 | 3.025 | 23 | 4.2988 |  | 0
2.6 | 2016-03-16 | 2.925 | 3.345 | 23 | 4.1404 |  | 0
3.4 | 2016-03-17 | 3.725 | 3.705 | 23 | 3.8871 |  | 0
4.4 | 2016-03-18 | 4.725 | 4.045 | 23 | 3.5704 |  | 0
4.4 | 2016-03-19 | 4.725 | 4.685 | 23 | 3.5704 |  | 0
3.8 | 2016-03-20 | 4.125 | 5.105 | 23 | 3.7604 |  | 0
5.8 | 2016-03-21 | 6.125 | 5.125 | 23 | 3.1271 |  | 0
5.5 | 2016-03-22 | 5.825 | 5.065 | 23 | 3.2221 |  | 0
4.5 | 2016-03-23 | 4.825 | 5.265 | 23 | 3.5388 |  | 0
4.1 | 2016-03-24 | 4.425 | 5.285 | 23 | 3.6654 |  | 0
4.8 | 2016-03-25 | 5.125 | 5.985 | 23 | 3.4438 |  | 0
5.9 | 2016-03-26 | 6.225 | 7.105 | 23 | 3.0954 |  | 0
9 | 2016-03-27 | 9.325 | 8.125 | 23 | 2.1138 |  | 0
10.1 | 2016-03-28 | 10.425 | 8.785 | 23 | 1.7654 |  | 0
9.2 | 2016-03-29 | 9.525 | 9.665 | 23 | 2.0504 |  | 0
8.1 | 2016-03-30 | 8.425 | 8.825 | 23 | 2.3987 |  | 0
10.3 | 2016-03-31 | 10.625 | 8.125 | 23 | 1.7021 |  | 0
4.8 | 2016-04-01 | 5.125 | 8.325 | 23 | 3.4438 |  | 0
6.6 | 2016-04-02 | 6.925 | 9.285 | 23 | 2.8737 |  | 0
10.2 | 2016-04-03 | 10.525 | 10.405 | 23 | 1.7338 |  | 0
12.9 | 2016-04-04 | 13.225 | 12.125 | 23 | 0 |  | 0
15.9 | 2016-04-05 | 16.225 | 13.305 | 23 | 0 |  | 0
13.4 | 2016-04-06 | 13.725 | 13.185 | 23 | 0 |  | 0
12.5 | 2016-04-07 | 12.825 | 12.045 | 23 | 1.0054 |  | 0
9.6 | 2016-04-08 | 9.925 | 10.065 | 23 | 1.9237 |  | 0
7.2 | 2016-04-09 | 7.525 | 9.025 | 23 | 2.6838 |  | 0
6 | 2016-04-10 | 6.325 | 8.905 | 23 | 3.0638 |  | 0
8.2 | 2016-04-11 | 8.525 | 9.425 | 23 | 2.3671 |  | 0
11.9 | 2016-04-12 | 12.225 | 10.065 | 23 | 1.1954 |  | 0
12.2 | 2016-04-13 | 12.525 | 10.545 | 23 | 1.1004 |  | 0
10.4 | 2016-04-14 | 10.725 | 11.305 | 23 | 1.6704 |  | 0
8.4 | 2016-04-15 | 8.725 | 10.985 | 23 | 2.3038 |  | 0
12 | 2016-04-16 | 12.325 | 10.325 | 23 | 1.1638 |  | 0
10.3 | 2016-04-17 | 10.625 | 9.965 | 23 | 1.7021 |  | 0
8.9 | 2016-04-18 | 9.225 | 9.845 | 23 | 2.1454 |  | 0
8.6 | 2016-04-19 | 8.925 | 9.165 | 23 | 2.2404 |  | 0
7.8 | 2016-04-20 | 8.125 | 9.005 | 23 | 2.4937 |  | 0
8.6 | 2016-04-21 | 8.925 | 8.765 | 23 | 2.2404 |  | 0
9.5 | 2016-04-22 | 9.825 | 7.765 | 23 | 1.9554 |  | 0
7.7 | 2016-04-23 | 8.025 | 6.905 | 23 | 2.5254 |  | 0
3.6 | 2016-04-24 | 3.925 | 6.245 | 23 | 3.8237 |  | 0
3.5 | 2016-04-25 | 3.825 | 5.345 | 23 | 3.8554 |  | 0
5.3 | 2016-04-26 | 5.625 | 4.885 | 23 | 3.2854 |  | 0
5 | 2016-04-27 | 5.325 | 5.545 | 23 | 3.3804 |  | 0
5.4 | 2016-04-28 | 5.725 | 6.945 | 23 | 3.2538 |  | 0
6.9 | 2016-04-29 | 7.225 | 8.245 | 23 | 2.7788 |  | 0
10.5 | 2016-04-30 | 10.825 | 9.685 | 23 | 1.6388 |  | 0
11.8 | 2016-05-01 | 12.125 | 10.925 | 23 | 1.2271 |  | 0
12.2 | 2016-05-02 | 12.525 | 11.045 | 23 | 1.1004 |  | 0
11.6 | 2016-05-03 | 11.925 | 11.285 | 23 | 1.2904 |  | 0
7.5 | 2016-05-04 | 7.825 | 11.845 | 23 | 2.5888 |  | 0
11.7 | 2016-05-05 | 12.025 | 12.425 | 23 | 1.2588 |  | 0
14.6 | 2016-05-06 | 14.925 | 12.925 | 23 | 0 |  | 0
15.1 | 2016-05-07 | 15.425 | 14.465 | 23 | 0 |  | 0
14.1 | 2016-05-08 | 14.425 | 15.185 | 23 | 0 |  | 0
15.2 | 2016-05-09 | 15.525 | 15.305 | 23 | 0 |  | 0
15.3 | 2016-05-10 | 15.625 | 15.185 | 23 | 0 |  | 0
15.2 | 2016-05-11 | 15.525 | 15.705 | 23 | 0 |  | 0
14.5 | 2016-05-12 | 14.825 | 15.345 | 23 | 0 |  | 0
16.7 | 2016-05-13 | 17.025 | 13.845 | 23 | 0 |  | 0
13.4 | 2016-05-14 | 13.725 | 12.485 | 23 | 0 |  | 0
7.8 | 2016-05-15 | 8.125 | 11.545 | 23 | 2.4937 |  | 0
8.4 | 2016-05-16 | 8.725 | 10.805 | 23 | 2.3038 |  | 0
9.8 | 2016-05-17 | 10.125 | 10.985 | 23 | 1.8604 |  | 0
13 | 2016-05-18 | 13.325 | 12.705 | 23 | 0 |  | 0
14.3 | 2016-05-19 | 14.625 | 14.285 | 23 | 0 |  | 0
16.4 | 2016-05-20 | 16.725 | 16.245 | 23 | 0 |  | 0
16.3 | 2016-05-21 | 16.625 | 17.245 | 23 | 0 |  | 0
19.6 | 2016-05-22 | 19.925 | 17.545 | 23 | 0 |  | 0
18 | 2016-05-23 | 18.325 | 17.065 | 23 | 0 |  | 0
15.8 | 2016-05-24 | 16.125 | 17.005 | 23 | 0 |  | 0
14 | 2016-05-25 | 14.325 | 16.425 | 23 | 0 |  | 0
16 | 2016-05-26 | 16.325 | 16.305 | 23 | 0 |  | 0
16.7 | 2016-05-27 | 17.025 | 16.885 | 23 | 0 |  | 0
17.4 | 2016-05-28 | 17.725 | 17.965 | 23 | 0 |  | 0
18.7 | 2016-05-29 | 19.025 | 18.325 | 23 | 0 |  | 0
19.4 | 2016-05-30 | 19.725 | 18.365 | 23 | 0 |  | 0
17.8 | 2016-05-31 | 18.125 | 18.185 | 23 | 0 |  | 0
16.9 | 2016-06-01 | 17.225 | 17.625 | 23 | 0 |  | 0
16.5 | 2016-06-02 | 16.825 | 17.365 | 23 | 0 |  | 0
15.9 | 2016-06-03 | 16.225 | 17.705 | 23 | 0 |  | 0
18.1 | 2016-06-04 | 18.425 | 18.005 | 23 | 0 |  | 0
19.5 | 2016-06-05 | 19.825 | 18.185 | 23 | 0 |  | 0
18.4 | 2016-06-06 | 18.725 | 18.805 | 23 | 0 |  | 0
17.4 | 2016-06-07 | 17.725 | 18.705 | 23 | 0 |  | 0
19 | 2016-06-08 | 19.325 | 18.265 | 23 | 0 |  | 0
17.6 | 2016-06-09 | 17.925 | 17.765 | 23 | 0 |  | 0
17.3 | 2016-06-10 | 17.625 | 17.465 | 23 | 0 |  | 0
15.9 | 2016-06-11 | 16.225 | 17.105 | 23 | 0 |  | 0
15.9 | 2016-06-12 | 16.225 | 17.085 | 23 | 0 |  | 0
17.2 | 2016-06-13 | 17.525 | 16.765 | 23 | 0 |  | 0
17.5 | 2016-06-14 | 17.825 | 17.105 | 23 | 0 |  | 0
15.7 | 2016-06-15 | 16.025 | 16.965 | 23 | 0 |  | 0
17.6 | 2016-06-16 | 17.925 | 17.025 | 23 | 0 |  | 0
15.2 | 2016-06-17 | 15.525 | 16.905 | 23 | 0 |  | 0
17.5 | 2016-06-18 | 17.825 | 16.965 | 23 | 0 |  | 0
16.9 | 2016-06-19 | 17.225 | 17.045 | 23 | 0 |  | 0
16 | 2016-06-20 | 16.325 | 18.025 | 23 | 0 |  | 0
18 | 2016-06-21 | 18.325 | 19.205 | 23 | 0 |  | 0
20.1 | 2016-06-22 | 20.425 | 20.785 | 23 | 0 |  | 0
23.4 | 2016-06-23 | 23.725 | 22.505 | 23 | 0 |  | 0
24.8 | 2016-06-24 | 25.125 | 22.685 | 23 | 0 |  | 0
24.6 | 2016-06-25 | 24.925 | 22.105 | 23 | 0 |  | 0
18.9 | 2016-06-26 | 19.225 | 21.045 | 23 | 0 |  | 0
17.2 | 2016-06-27 | 17.525 | 20.465 | 23 | 0 |  | 0
18.1 | 2016-06-28 | 18.425 | 19.605 | 23 | 0 |  | 0
21.9 | 2016-06-29 | 22.225 | 20.265 | 23 | 0 |  | 0
20.3 | 2016-06-30 | 20.625 | 20.865 | 23 | 0 |  | 0
22.2 | 2016-07-01 | 22.525 | 20.485 | 23 | 0 |  | 0
20.2 | 2016-07-02 | 20.525 | 19.525 | 23 | 0 |  | 0
16.2 | 2016-07-03 | 16.525 | 19.345 | 23 | 0 |  | 0
17.1 | 2016-07-04 | 17.425 | 18.385 | 23 | 0 |  | 0
19.4 | 2016-07-05 | 19.725 | 17.765 | 23 | 0 |  | 0
17.4 | 2016-07-06 | 17.725 | 18.685 | 23 | 0 |  | 0
17.1 | 2016-07-07 | 17.425 | 19.385 | 23 | 0 |  | 0
20.8 | 2016-07-08 | 21.125 | 20.045 | 23 | 0 |  | 0
20.6 | 2016-07-09 | 20.925 | 21.785 | 23 | 0 |  | 0
22.7 | 2016-07-10 | 23.025 | 22.665 | 23 | 0 |  | 0
26.1 | 2016-07-11 | 26.425 | 22.285 | 23 | 0 |  | 0
21.5 | 2016-07-12 | 21.825 | 20.945 | 23 | 0 |  | 0
18.9 | 2016-07-13 | 19.225 | 19.345 | 23 | 0 |  | 0
13.9 | 2016-07-14 | 14.225 | 17.525 | 23 | 0 |  | 0
14.7 | 2016-07-15 | 15.025 | 16.765 | 23 | 0 |  | 0
17 | 2016-07-16 | 17.325 | 16.985 | 23 | 0 |  | 0
17.7 | 2016-07-17 | 18.025 | 18.425 | 23 | 0 |  | 0
20 | 2016-07-18 | 20.325 | 19.765 | 23 | 0 |  | 0
21.1 | 2016-07-19 | 21.425 | 20.625 | 23 | 0 |  | 0
21.4 | 2016-07-20 | 21.725 | 21.545 | 23 | 0 |  | 0
21.3 | 2016-07-21 | 21.625 | 22.025 | 23 | 0 |  | 0
22.3 | 2016-07-22 | 22.625 | 21.925 | 23 | 0 |  | 0
22.4 | 2016-07-23 | 22.725 | 22.185 | 23 | 0 |  | 0
20.6 | 2016-07-24 | 20.925 | 22.345 | 23 | 0 |  | 0
22.7 | 2016-07-25 | 23.025 | 22.005 | 23 | 0 |  | 0
22.1 | 2016-07-26 | 22.425 | 21.685 | 23 | 0 |  | 0
20.6 | 2016-07-27 | 20.925 | 21.705 | 23 | 0 |  | 0
20.8 | 2016-07-28 | 21.125 | 21.665 | 23 | 0 |  | 0
20.7 | 2016-07-29 | 21.025 | 21.125 | 23 | 0 |  | 0
22.5 | 2016-07-30 | 22.825 | 20.685 | 23 | 0 |  | 0
19.4 | 2016-07-31 | 19.725 | 19.825 | 23 | 0 |  | 0
18.4 | 2016-08-01 | 18.725 | 19.505 | 23 | 0 |  | 0
16.5 | 2016-08-02 | 16.825 | 19.725 | 23 | 0 |  | 0
19.1 | 2016-08-03 | 19.425 | 19.205 | 23 | 0 |  | 0
23.6 | 2016-08-04 | 23.925 | 19.145 | 23 | 0 |  | 0
16.8 | 2016-08-05 | 17.125 | 19.605 | 23 | 0 |  | 0
18.1 | 2016-08-06 | 18.425 | 20.205 | 23 | 0 |  | 0
18.8 | 2016-08-07 | 19.125 | 18.745 | 23 | 0 |  | 0
22.1 | 2016-08-08 | 22.425 | 18.025 | 23 | 0 |  | 0
16.3 | 2016-08-09 | 16.625 | 17.005 | 23 | 0 |  | 0
13.2 | 2016-08-10 | 13.525 | 16.125 | 23 | 0 |  | 0
13 | 2016-08-11 | 13.325 | 15.645 | 23 | 0 |  | 0
14.4 | 2016-08-12 | 14.725 | 16.345 | 23 | 0 |  | 0
19.7 | 2016-08-13 | 20.025 | 17.525 | 23 | 0 |  | 0
19.8 | 2016-08-14 | 20.125 | 18.325 | 23 | 0 |  | 0
19.1 | 2016-08-15 | 19.425 | 18.545 | 23 | 0 |  | 0
17 | 2016-08-16 | 17.325 | 18.005 | 23 | 0 |  | 0
15.5 | 2016-08-17 | 15.825 | 17.865 | 23 | 0 |  | 0
17 | 2016-08-18 | 17.325 | 18.345 | 23 | 0 |  | 0
19.1 | 2016-08-19 | 19.425 | 18.545 | 23 | 0 |  | 0
21.5 | 2016-08-20 | 21.825 | 18.845 | 23 | 0 |  | 0
18 | 2016-08-21 | 18.325 | 19.285 | 23 | 0 |  | 0
17 | 2016-08-22 | 17.325 | 19.545 | 23 | 0 |  | 0
19.2 | 2016-08-23 | 19.525 | 19.345 | 23 | 0 |  | 0
20.4 | 2016-08-24 | 20.725 | 19.985 | 23 | 0 |  | 0
20.5 | 2016-08-25 | 20.825 | 20.945 | 23 | 0 |  | 0
21.2 | 2016-08-26 | 21.525 | 21.685 | 23 | 0 |  | 0
21.8 | 2016-08-27 | 22.125 | 21.705 | 23 | 0 |  | 0
22.9 | 2016-08-28 | 23.225 | 21.085 | 23 | 0 |  | 0
20.5 | 2016-08-29 | 20.825 | 20.185 | 23 | 0 |  | 0
17.4 | 2016-08-30 | 17.725 | 19.625 | 23 | 0 |  | 0
16.7 | 2016-08-31 | 17.025 | 19.285 | 23 | 0 |  | 0
19 | 2016-09-01 | 19.325 | 19.185 | 23 | 0 |  | 0
21.2 | 2016-09-02 | 21.525 | 19.705 | 23 | 0 |  | 0
20 | 2016-09-03 | 20.325 | 19.605 | 23 | 0 |  | 0
20 | 2016-09-04 | 20.325 | 19.125 | 23 | 0 |  | 0
16.2 | 2016-09-05 | 16.525 | 18.805 | 23 | 0 |  | 0
16.6 | 2016-09-06 | 16.925 | 19.045 | 23 | 0 |  | 0
19.6 | 2016-09-07 | 19.925 | 19.505 | 23 | 0 |  | 0
21.2 | 2016-09-08 | 21.525 | 20.845 | 23 | 0 |  | 0
22.3 | 2016-09-09 | 22.625 | 22.105 | 23 | 0 |  | 0
22.9 | 2016-09-10 | 23.225 | 22.665 | 23 | 0 |  | 0
22.9 | 2016-09-11 | 23.225 | 22.885 | 23 | 0 |  | 0
22.4 | 2016-09-12 | 22.725 | 22.745 | 23 | 0 |  | 0
22.3 | 2016-09-13 | 22.625 | 22.245 | 23 | 0 |  | 0
21.6 | 2016-09-14 | 21.925 | 21.665 | 23 | 0 |  | 0
20.4 | 2016-09-15 | 20.725 | 20.645 | 23 | 0 |  | 0
20 | 2016-09-16 | 20.325 | 19.185 | 23 | 0 |  | 0
17.3 | 2016-09-17 | 17.625 | 17.345 | 23 | 0 |  | 0
15 | 2016-09-18 | 15.325 | 15.705 | 23 | 0 |  | 0
12.4 | 2016-09-19 | 12.725 | 14.205 | 23 | 1.0371 |  | 0
12.2 | 2016-09-20 | 12.525 | 13.105 | 23 | 1.1004 |  | 0
12.5 | 2016-09-21 | 12.825 | 12.705 | 23 | 1.0054 |  | 0
11.8 | 2016-09-22 | 12.125 | 12.965 | 23 | 1.2271 |  | 0
13 | 2016-09-23 | 13.325 | 13.225 | 23 | 0 |  | 0
13.7 | 2016-09-24 | 14.025 | 13.305 | 23 | 0 |  | 0
13.5 | 2016-09-25 | 13.825 | 13.665 | 23 | 0 |  | 0
12.9 | 2016-09-26 | 13.225 | 14.105 | 23 | 0 |  | 0
13.6 | 2016-09-27 | 13.925 | 14.965 | 23 | 0 |  | 0
15.2 | 2016-09-28 | 15.525 | 16.045 | 23 | 0 |  | 0
18 | 2016-09-29 | 18.325 | 16.905 | 23 | 0 |  | 0
18.9 | 2016-09-30 | 19.225 | 16.965 | 23 | 0 |  | 0
17.2 | 2016-10-01 | 17.525 | 16.125 | 23 | 0 |  | 0
13.9 | 2016-10-02 | 14.225 | 14.605 | 23 | 0 |  | 0
11 | 2016-10-03 | 11.325 | 12.185 | 23 | 1.4804 |  | 0
10.4 | 2016-10-04 | 10.725 | 10.245 | 23 | 1.6704 |  | 0
6.8 | 2016-10-05 | 7.125 | 8.985 | 23 | 2.8104 |  | 0
7.5 | 2016-10-06 | 7.825 | 8.225 | 23 | 2.5888 |  | 0
7.6 | 2016-10-07 | 7.925 | 7.685 | 23 | 2.5571 |  | 0
7.2 | 2016-10-08 | 7.525 | 7.645 | 23 | 2.6838 |  | 0
7.7 | 2016-10-09 | 8.025 | 7.485 | 23 | 2.5254 |  | 0
6.6 | 2016-10-10 | 6.925 | 7.205 | 23 | 2.8737 |  | 0
6.7 | 2016-10-11 | 7.025 | 7.085 | 23 | 2.8421 |  | 0
6.2 | 2016-10-12 | 6.525 | 7.125 | 23 | 3.0004 |  | 0
6.6 | 2016-10-13 | 6.925 | 7.745 | 23 | 2.8737 |  | 0
7.9 | 2016-10-14 | 8.225 | 8.665 | 23 | 2.4621 |  | 0
9.7 | 2016-10-15 | 10.025 | 9.025 | 23 | 1.8921 |  | 0
11.3 | 2016-10-16 | 11.625 | 9.685 | 23 | 1.3854 |  | 0
8 | 2016-10-17 | 8.325 | 10.185 | 23 | 2.4304 |  | 0
9.9 | 2016-10-18 | 10.225 | 9.945 | 23 | 1.8288 |  | 0
10.4 | 2016-10-19 | 10.725 | 9.165 | 23 | 1.6704 |  | 0
8.5 | 2016-10-20 | 8.825 | 8.685 | 23 | 2.2721 |  | 0
7.4 | 2016-10-21 | 7.725 | 7.945 | 23 | 2.6204 |  | 0
5.6 | 2016-10-22 | 5.925 | 7.725 | 23 | 3.1904 |  | 0
6.2 | 2016-10-23 | 6.525 | 8.085 | 23 | 3.0004 |  | 0
9.3 | 2016-10-24 | 9.625 | 8.365 | 23 | 2.0187 |  | 0
10.3 | 2016-10-25 | 10.625 | 9.045 | 23 | 1.7021 |  | 0
8.8 | 2016-10-26 | 9.125 | 9.705 | 23 | 2.1771 |  | 0
9 | 2016-10-27 | 9.325 | 9.825 | 23 | 2.1138 |  | 0
9.5 | 2016-10-28 | 9.825 | 9.045 | 23 | 1.9554 |  | 0
9.9 | 2016-10-29 | 10.225 | 8.425 | 23 | 1.8288 |  | 0
6.4 | 2016-10-30 | 6.725 | 8.465 | 23 | 2.9371 |  | 0
5.7 | 2016-10-31 | 6.025 | 7.985 | 23 | 3.1588 |  | 0
9.2 | 2016-11-01 | 9.525 | 6.725 | 23 | 2.0504 |  | 0
7.1 | 2016-11-02 | 7.425 | 6.245 | 23 | 2.7154 |  | 0
3.6 | 2016-11-03 | 3.925 | 5.885 | 23 | 3.8237 |  | 0
4 | 2016-11-04 | 4.325 | 5.105 | 23 | 3.6971 |  | 0
3.9 | 2016-11-05 | 4.225 | 4.385 | 23 | 3.7288 |  | 0
5.3 | 2016-11-06 | 5.625 | 3.945 | 23 | 3.2854 |  | 0
3.5 | 2016-11-07 | 3.825 | 3.325 | 23 | 3.8554 |  | 0
1.4 | 2016-11-08 | 1.725 | 2.845 | 23 | 4.5204 |  | 0
0.9 | 2016-11-09 | 1.225 | 2.185 | 23 | 4.6787 |  | 0
1.5 | 2016-11-10 | 1.825 | 1.405 | 23 | 4.4887 |  | 0
2 | 2016-11-11 | 2.325 | 0.805 | 23 | 4.3304 |  | 0
-0.4 | 2016-11-12 | -0.075 | 0.065 | 24 | 5.0904 |  | 1
-1.6 | 2016-11-13 | -1.275 | -0.535 | 25 | 5.4704 |  | 1
-2.8 | 2016-11-14 | -2.475 | 0.205 | 26 | 5.8504 |  | 1
-1.5 | 2016-11-15 | -1.175 | 2.085 | 27 | 5.4387 |  | 1
5.7 | 2016-11-16 | 6.025 | 4.225 | 27 | 3.1588 |  | 0
9 | 2016-11-17 | 9.325 | 6.085 | 27 | 2.1138 |  | 0
9.1 | 2016-11-18 | 9.425 | 7.225 | 27 | 2.0821 |  | 0
6.5 | 2016-11-19 | 6.825 | 6.805 | 27 | 2.9054 |  | 0
4.2 | 2016-11-20 | 4.525 | 6.525 | 27 | 3.6338 |  | 0
3.6 | 2016-11-21 | 3.925 | 6.185 | 27 | 3.8237 |  | 0
7.6 | 2016-11-22 | 7.925 | 6.245 | 27 | 2.5571 |  | 0
7.4 | 2016-11-23 | 7.725 | 6.465 | 27 | 2.6204 |  | 0
6.8 | 2016-11-24 | 7.125 | 6.345 | 27 | 2.8104 |  | 0
5.3 | 2016-11-25 | 5.625 | 5.545 | 27 | 3.2854 |  | 0
3 | 2016-11-26 | 3.325 | 3.985 | 27 | 4.0137 |  | 0
3.6 | 2016-11-27 | 3.925 | 2.285 | 27 | 3.8237 |  | 0
-0.4 | 2016-11-28 | -0.075 | 1.005 | 28 | 5.0904 |  | 1
-1.7 | 2016-11-29 | -1.375 | 1.045 | 29 | 5.5021 |  | 1
-1.1 | 2016-11-30 | -0.775 | 1.005 | 30 | 5.3121 |  | 1
3.2 | 2016-12-01 | 3.525 | 0.605 | 30 | 3.9504 |  | 0
3.4 | 2016-12-02 | 3.725 | -0.015 | 30 | 3.8871 |  | 0
-2.4 | 2016-12-03 | -2.075 | -0.635 | 31 | 5.7237 |  | 1
-4.8 | 2016-12-04 | -4.475 | -1.655 | 32 | 6.4837 |  | 1
-4.2 | 2016-12-05 | -3.875 | -2.535 | 33 | 6.2938 |  | 1
-1.9 | 2016-12-06 | -1.575 | -1.495 | 34 | 5.5654 |  | 1
-1 | 2016-12-07 | -0.675 | 0.585 | 35 | 5.2804 |  | 1
2.8 | 2016-12-08 | 3.125 | 2.905 | 35 | 4.0771 |  | 0
5.6 | 2016-12-09 | 5.925 | 4.465 | 35 | 3.1904 |  | 0
7.4 | 2016-12-10 | 7.725 | 5.405 | 35 | 2.6204 |  | 0
5.9 | 2016-12-11 | 6.225 | 4.545 | 35 | 3.0954 |  | 0
3.7 | 2016-12-12 | 4.025 | 3.945 | 35 | 3.7921 |  | 0
-1.5 | 2016-12-13 | -1.175 | 2.625 | 36 | 5.4387 |  | 1
2.6 | 2016-12-14 | 2.925 | 1.445 | 36 | 4.1404 |  | 0
0.8 | 2016-12-15 | 1.125 | 0.185 | 36 | 4.7104 |  | 0
0 | 2016-12-16 | 0.325 | 0.565 | 36 | 4.9638 |  | 0
-2.6 | 2016-12-17 | -2.275 | 0.225 | 37 | 5.7871 |  | 1
0.4 | 2016-12-18 | 0.725 | -0.195 | 37 | 4.8371 |  | 0
0.9 | 2016-12-19 | 1.225 | -0.695 | 37 | 4.6787 |  | 0
-1.3 | 2016-12-20 | -0.975 | -0.855 | 38 | 5.3754 |  | 1
-2.5 | 2016-12-21 | -2.175 | -1.035 | 39 | 5.7554 |  | 1
-3.4 | 2016-12-22 | -3.075 | -0.595 | 40 | 6.0404 |  | 1
-0.5 | 2016-12-23 | -0.175 | 0.885 | 41 | 5.1221 |  | 1
3.1 | 2016-12-24 | 3.425 | 2.845 | 41 | 3.9821 |  | 0
6.1 | 2016-12-25 | 6.425 | 4.385 | 41 | 3.0321 |  | 0
7.3 | 2016-12-26 | 7.625 | 5.205 | 41 | 2.6521 |  | 0
4.3 | 2016-12-27 | 4.625 | 4.405 | 41 | 3.6021 |  | 0
3.6 | 2016-12-28 | 3.925 | 2.545 | 41 | 3.8237 |  | 0
-0.9 | 2016-12-29 | -0.575 | 0.125 | 42 | 5.2488 |  | 1
-3.2 | 2016-12-30 | -2.875 | -1.995 | 43 | 5.9771 |  | 1
-4.8 | 2016-12-31 | -4.475 | -3.395 | 44 | 6.4837 |  | 1
-6.3 | 2017-01-01 | -5.975 | -3.295 | 45 | 6.9587 |  | 1
-3.4 | 2017-01-02 | -3.075 | -2.475 | 46 | 6.0404 |  | 1
-0.4 | 2017-01-03 | -0.075 | -2.315 | 47 | 5.0904 |  | 1
0.9 | 2017-01-04 | 1.225 | -2.715 | 47 | 4.6787 |  | 0
-4 | 2017-01-05 | -3.675 | -3.955 | 48 | 6.2304 |  | 1
-8.3 | 2017-01-06 | -7.975 | -5.115 | 49 | 7.5921 |  | 1
-9.6 | 2017-01-07 | -9.275 | -5.795 | 50 | 8.0038 |  | 1
-6.2 | 2017-01-08 | -5.875 | -6.075 | 51 | 6.9271 |  | 1
-2.5 | 2017-01-09 | -2.175 | -6.255 | 52 | 5.7554 |  | 1
-5.4 | 2017-01-10 | -5.075 | -3.835 | 53 | 6.6738 |  | 1
-9.2 | 2017-01-11 | -8.875 | -2.155 | 54 | 7.8771 |  | 1
2.5 | 2017-01-12 | 2.825 | -1.635 | 54 | 4.1721 |  | 0
2.2 | 2017-01-13 | 2.525 | -0.635 | 54 | 4.2671 |  | 0
0.1 | 2017-01-14 | 0.425 | 0.645 | 54 | 4.9321 |  | 0
-0.4 | 2017-01-15 | -0.075 | -0.655 | 55 | 5.0904 |  | 1
-2.8 | 2017-01-16 | -2.475 | -2.335 | 56 | 5.8504 |  | 1
-4 | 2017-01-17 | -3.675 | -4.515 | 57 | 6.2304 |  | 1
-6.2 | 2017-01-18 | -5.875 | -6.375 | 58 | 6.9271 |  | 1
-10.8 | 2017-01-19 | -10.475 | -7.135 | 59 | 8.3837 |  | 1
-9.7 | 2017-01-20 | -9.375 | -7.535 | 60 | 8.0354 |  | 1
-6.6 | 2017-01-21 | -6.275 | -7.555 | 61 | 7.0537 |  | 1
-6 | 2017-01-22 | -5.675 | -6.535 | 62 | 6.8637 |  | 1
-6.3 | 2017-01-23 | -5.975 | -5.155 | 63 | 6.9587 |  | 1
-5.7 | 2017-01-24 | -5.375 | -4.315 | 64 | 6.7688 |  | 1
-2.8 | 2017-01-25 | -2.475 | -4.235 | 65 | 5.8504 |  | 1
-2.4 | 2017-01-26 | -2.075 | -4.135 | 66 | 5.7237 |  | 1
-5.6 | 2017-01-27 | -5.275 | -4.455 | 67 | 6.7371 |  | 1
-5.8 | 2017-01-28 | -5.475 | -5.415 | 68 | 6.8004 |  | 1
-7.3 | 2017-01-29 | -6.975 | -5.935 | 69 | 7.2754 |  | 1
-7.6 | 2017-01-30 | -7.275 | -5.635 | 70 | 7.3704 |  | 1
-5 | 2017-01-31 | -4.675 | -5.115 | 71 | 6.5471 |  | 1
-4.1 | 2017-02-01 | -3.775 | -3.915 | 72 | 6.2621 |  | 1
-3.2 | 2017-02-02 | -2.875 | -2.315 | 73 | 5.9771 |  | 1
-1.3 | 2017-02-03 | -0.975 | -0.775 | 74 | 5.3754 |  | 1
0.4 | 2017-02-04 | 0.725 | 0.205 | 74 | 4.8371 |  | 0
2.7 | 2017-02-05 | 3.025 | 0.565 | 74 | 4.1088 |  | 0
0.8 | 2017-02-06 | 1.125 | 0.165 | 74 | 4.7104 |  | 0
-1.4 | 2017-02-07 | -1.075 | -0.695 | 75 | 5.4071 |  | 1
-3.3 | 2017-02-08 | -2.975 | -1.515 | 76 | 6.0088 |  | 1
-3.9 | 2017-02-09 | -3.575 | -1.575 | 77 | 6.1988 |  | 1
-1.4 | 2017-02-10 | -1.075 | -1.135 | 78 | 5.4071 |  | 1
0.5 | 2017-02-11 | 0.825 | -0.675 | 78 | 4.8054 |  | 0
0.8 | 2017-02-12 | 1.125 | -0.095 | 78 | 4.7104 |  | 0
-1 | 2017-02-13 | -0.675 | 0.225 | 79 | 5.2804 |  | 1
-1 | 2017-02-14 | -0.675 | 0.445 | 80 | 5.2804 |  | 1
0.2 | 2017-02-15 | 0.525 | 1.085 | 80 | 4.9004 |  | 0
1.6 | 2017-02-16 | 1.925 | 2.125 | 80 | 4.4571 |  | 0
4 | 2017-02-17 | 4.325 | 2.985 | 80 | 3.6971 |  | 0
4.2 | 2017-02-18 | 4.525 | 3.985 | 80 | 3.6338 |  | 0
3.3 | 2017-02-19 | 3.625 | 5.245 | 80 | 3.9188 |  | 0
5.2 | 2017-02-20 | 5.525 | 6.145 | 80 | 3.3171 |  | 0
7.9 | 2017-02-21 | 8.225 | 7.305 | 80 | 2.4621 |  | 0
8.5 | 2017-02-22 | 8.825 | 7.585 | 80 | 2.2721 |  | 0
10 | 2017-02-23 | 10.325 | 7.085 | 80 | 1.7971 |  | 0
4.7 | 2017-02-24 | 5.025 | 6.585 | 80 | 3.4754 |  | 0
2.7 | 2017-02-25 | 3.025 | 6.245 | 80 | 4.1088 |  | 0
5.4 | 2017-02-26 | 5.725 | 5.425 | 80 | 3.2538 |  | 0
6.8 | 2017-02-27 | 7.125 | 5.525 | 80 | 2.8104 |  | 0
5.9 | 2017-02-28 | 6.225 | 6.485 | 80 | 3.0954 |  | 0
5.2 | 2017-03-01 | 5.525 | 6.525 | 80 | 3.3171 |  | 0
7.5 | 2017-03-02 | 7.825 | 6.685 | 80 | 2.5888 |  | 0
5.6 | 2017-03-03 | 5.925 | 7.245 | 80 | 3.1904 |  | 0
7.6 | 2017-03-04 | 7.925 | 7.245 | 80 | 2.5571 |  | 0
8.7 | 2017-03-05 | 9.025 | 6.505 | 80 | 2.2088 |  | 0
5.2 | 2017-03-06 | 5.525 | 6.145 | 80 | 3.3171 |  | 0
3.8 | 2017-03-07 | 4.125 | 6.045 | 80 | 3.7604 |  | 0
3.8 | 2017-03-08 | 4.125 | 5.345 | 80 | 3.7604 |  | 0
7.1 | 2017-03-09 | 7.425 | 5.405 | 80 | 2.7154 |  | 0
5.2 | 2017-03-10 | 5.525 | 5.045 | 80 | 3.3171 |  | 0
5.5 | 2017-03-11 | 5.825 | 4.905 | 80 | 3.2221 |  | 0
2 | 2017-03-12 | 2.325 | 4.685 | 80 | 4.3304 |  | 0
3.1 | 2017-03-13 | 3.425 | 5.245 | 80 | 3.9821 |  | 0
6 | 2017-03-14 | 6.325 | 5.705 | 80 | 3.0638 |  | 0
8 | 2017-03-15 | 8.325 | 7.005 | 80 | 2.4304 |  | 0
7.8 | 2017-03-16 | 8.125 | 7.785 | 80 | 2.4937 |  | 0
8.5 | 2017-03-17 | 8.825 | 8.005 | 80 | 2.2721 |  | 0
7 | 2017-03-18 | 7.325 | 8.645 | 80 | 2.7471 |  | 0
7.1 | 2017-03-19 | 7.425 | 9.205 | 80 | 2.7154 |  | 0
11.2 | 2017-03-20 | 11.525 | 8.485 | 80 | 1.4171 |  | 0
10.6 | 2017-03-21 | 10.925 | 8.025 | 80 | 1.6071 |  | 0
4.9 | 2017-03-22 | 5.225 | 8.105 | 80 | 3.4121 |  | 0
4.7 | 2017-03-23 | 5.025 | 7.225 | 80 | 3.4754 |  | 0
7.5 | 2017-03-24 | 7.825 | 6.545 | 80 | 2.5888 |  | 0
6.8 | 2017-03-25 | 7.125 | 6.865 | 80 | 2.8104 |  | 0
7.2 | 2017-03-26 | 7.525 | 8.125 | 80 | 2.6838 |  | 0
6.5 | 2017-03-27 | 6.825 | 9.225 | 80 | 2.9054 |  | 0
11 | 2017-03-28 | 11.325 | 10.465 | 80 | 1.4804 |  | 0
13 | 2017-03-29 | 13.325 | 11.765 | 80 | 0 |  | 0
13 | 2017-03-30 | 13.325 | 13.345 | 80 | 0 |  | 0
13.7 | 2017-03-31 | 14.025 | 13.965 | 80 | 0 |  | 0
14.4 | 2017-04-01 | 14.725 | 13.625 | 80 | 0 |  | 0
14.1 | 2017-04-02 | 14.425 | 12.725 | 80 | 0 |  | 0
11.3 | 2017-04-03 | 11.625 | 11.705 | 80 | 1.3854 |  | 0
8.5 | 2017-04-04 | 8.825 | 10.285 | 80 | 2.2721 |  | 0
8.6 | 2017-04-05 | 8.925 | 9.005 | 80 | 2.2404 |  | 0
7.3 | 2017-04-06 | 7.625 | 8.965 | 80 | 2.6521 |  | 0
7.7 | 2017-04-07 | 8.025 | 9.785 | 80 | 2.5254 |  | 0
11.1 | 2017-04-08 | 11.425 | 10.945 | 80 | 1.4487 |  | 0
12.6 | 2017-04-09 | 12.925 | 11.065 | 80 | 0.97375 |  | 0
14.4 | 2017-04-10 | 14.725 | 11.425 | 80 | 0 |  | 0
7.9 | 2017-04-11 | 8.225 | 11.045 | 80 | 2.4621 |  | 0
9.5 | 2017-04-12 | 9.825 | 10.465 | 80 | 1.9554 |  | 0
9.2 | 2017-04-13 | 9.525 | 9.645 | 80 | 2.0504 |  | 0
9.7 | 2017-04-14 | 10.025 | 9.445 | 80 | 1.8921 |  | 0
10.3 | 2017-04-15 | 10.625 | 8.485 | 80 | 1.7021 |  | 0
6.9 | 2017-04-16 | 7.225 | 7.305 | 80 | 2.7788 |  | 0
4.7 | 2017-04-17 | 5.025 | 5.765 | 80 | 3.4754 |  | 0
3.3 | 2017-04-18 | 3.625 | 4.345 | 80 | 3.9188 |  | 0
2 | 2017-04-19 | 2.325 | 4.205 | 80 | 4.3304 |  | 0
3.2 | 2017-04-20 | 3.525 | 4.805 | 80 | 3.9504 |  | 0
6.2 | 2017-04-21 | 6.525 | 5.345 | 80 | 3.0004 |  | 0
7.7 | 2017-04-22 | 8.025 | 6.585 | 80 | 2.5254 |  | 0
6 | 2017-04-23 | 6.325 | 7.965 | 80 | 3.0638 |  | 0
8.2 | 2017-04-24 | 8.525 | 7.605 | 80 | 2.3671 |  | 0
10.1 | 2017-04-25 | 10.425 | 7.285 | 80 | 1.7654 |  | 0
4.4 | 2017-04-26 | 4.725 | 7.085 | 80 | 3.5704 |  | 0
6.1 | 2017-04-27 | 6.425 | 6.805 | 80 | 3.0321 |  | 0
5 | 2017-04-28 | 5.325 | 6.625 | 80 | 3.3804 |  | 0
6.8 | 2017-04-29 | 7.125 | 7.805 | 80 | 2.8104 |  | 0
9.2 | 2017-04-30 | 9.525 | 8.765 | 80 | 2.0504 |  | 0
10.3 | 2017-05-01 | 10.625 | 10.045 | 80 | 1.7021 |  | 0
10.9 | 2017-05-02 | 11.225 | 10.985 | 80 | 1.5121 |  | 0
11.4 | 2017-05-03 | 11.725 | 11.045 | 80 | 1.3538 |  | 0
11.5 | 2017-05-04 | 11.825 | 11.585 | 80 | 1.3221 |  | 0
9.5 | 2017-05-05 | 9.825 | 12.045 | 80 | 1.9554 |  | 0
13 | 2017-05-06 | 13.325 | 11.865 | 80 | 0 |  | 0
13.2 | 2017-05-07 | 13.525 | 10.685 | 80 | 0 |  | 0
10.5 | 2017-05-08 | 10.825 | 10.245 | 80 | 1.6388 |  | 0
5.6 | 2017-05-09 | 5.925 | 10.125 | 80 | 3.1904 |  | 0
7.3 | 2017-05-10 | 7.625 | 10.485 | 80 | 2.6521 |  | 0
12.4 | 2017-05-11 | 12.725 | 11.485 | 80 | 1.0371 |  | 0
15 | 2017-05-12 | 15.325 | 13.305 | 80 | 0 |  | 0
15.5 | 2017-05-13 | 15.825 | 14.945 | 80 | 0 |  | 0
14.7 | 2017-05-14 | 15.025 | 15.765 | 80 | 0 |  | 0
15.5 | 2017-05-15 | 15.825 | 16.285 | 80 | 0 |  | 0
16.5 | 2017-05-16 | 16.825 | 16.905 | 80 | 0 |  | 0
17.6 | 2017-05-17 | 17.925 | 17.945 | 80 | 0 |  | 0
18.6 | 2017-05-18 | 18.925 | 17.785 | 80 | 0 |  | 0
19.9 | 2017-05-19 | 20.225 | 17.645 | 80 | 0 |  | 0
14.7 | 2017-05-20 | 15.025 | 17.185 | 80 | 0 |  | 0
15.8 | 2017-05-21 | 16.125 | 16.965 | 80 | 0 |  | 0
15.3 | 2017-05-22 | 15.625 | 15.865 | 80 | 0 |  | 0
17.5 | 2017-05-23 | 17.825 | 15.765 | 80 | 0 |  | 0
14.4 | 2017-05-24 | 14.725 | 15.925 | 80 | 0 |  | 0
14.2 | 2017-05-25 | 14.525 | 16.545 | 80 | 0 |  | 0
16.6 | 2017-05-26 | 16.925 | 16.885 | 80 | 0 |  | 0
18.4 | 2017-05-27 | 18.725 | 18.525 | 80 | 0 |  | 0
19.2 | 2017-05-28 | 19.525 | 20.205 | 80 | 0 |  | 0
22.6 | 2017-05-29 | 22.925 | 20.805 | 80 | 0 |  | 0
22.6 | 2017-05-30 | 22.925 | 20.785 | 80 | 0 |  | 0
19.6 | 2017-05-31 | 19.925 | 20.765 | 80 | 0 |  | 0
18.3 | 2017-06-01 | 18.625 | 20.405 | 80 | 0 |  | 0
19.1 | 2017-06-02 | 19.425 | 19.325 | 80 | 0 |  | 0
20.8 | 2017-06-03 | 21.125 | 18.685 | 80 | 0 |  | 0
17.2 | 2017-06-04 | 17.525 | 18.525 | 80 | 0 |  | 0
16.4 | 2017-06-05 | 16.725 | 17.485 | 80 | 0 |  | 0
17.5 | 2017-06-06 | 17.825 | 16.505 | 80 | 0 |  | 0
13.9 | 2017-06-07 | 14.225 | 17.065 | 80 | 0 |  | 0
15.9 | 2017-06-08 | 16.225 | 17.425 | 80 | 0 |  | 0
20 | 2017-06-09 | 20.325 | 17.885 | 80 | 0 |  | 0
18.2 | 2017-06-10 | 18.525 | 19.585 | 80 | 0 |  | 0
19.8 | 2017-06-11 | 20.125 | 19.865 | 80 | 0 |  | 0
22.4 | 2017-06-12 | 22.725 | 19.385 | 80 | 0 |  | 0
17.3 | 2017-06-13 | 17.625 | 19.785 | 80 | 0 |  | 0
17.6 | 2017-06-14 | 17.925 | 19.545 | 80 | 0 |  | 0
20.2 | 2017-06-15 | 20.525 | 18.265 | 80 | 0 |  | 0
18.6 | 2017-06-16 | 18.925 | 18.565 | 80 | 0 |  | 0
16 | 2017-06-17 | 16.325 | 19.305 | 80 | 0 |  | 0
18.8 | 2017-06-18 | 19.125 | 20.145 | 80 | 0 |  | 0
21.3 | 2017-06-19 | 21.625 | 20.945 | 80 | 0 |  | 0
24.4 | 2017-06-20 | 24.725 | 22.225 | 80 | 0 |  | 0
22.6 | 2017-06-21 | 22.925 | 22.585 | 80 | 0 |  | 0
22.4 | 2017-06-22 | 22.725 | 22.805 | 80 | 0 |  | 0
20.6 | 2017-06-23 | 20.925 | 22.245 | 80 | 0 |  | 0
22.4 | 2017-06-24 | 22.725 | 21.945 | 80 | 0 |  | 0
21.6 | 2017-06-25 | 21.925 | 21.085 | 80 | 0 |  | 0
21.1 | 2017-06-26 | 21.425 | 20.985 | 80 | 0 |  | 0
18.1 | 2017-06-27 | 18.425 | 19.985 | 80 | 0 |  | 0
20.1 | 2017-06-28 | 20.425 | 19.325 | 80 | 0 |  | 0
17.4 | 2017-06-29 | 17.725 | 18.745 | 80 | 0 |  | 0
18.3 | 2017-06-30 | 18.625 | 18.765 | 80 | 0 |  | 0
18.2 | 2017-07-01 | 18.525 | 18.345 | 80 | 0 |  | 0
18.2 | 2017-07-02 | 18.525 | 18.625 | 80 | 0 |  | 0
18 | 2017-07-03 | 18.325 | 18.925 | 80 | 0 |  | 0
18.8 | 2017-07-04 | 19.125 | 19.345 | 80 | 0 |  | 0
19.8 | 2017-07-05 | 20.125 | 20.105 | 80 | 0 |  | 0
20.3 | 2017-07-06 | 20.625 | 21.065 | 80 | 0 |  | 0
22 | 2017-07-07 | 22.325 | 21.865 | 80 | 0 |  | 0
22.8 | 2017-07-08 | 23.125 | 22.745 | 80 | 0 |  | 0
22.8 | 2017-07-09 | 23.125 | 22.725 | 80 | 0 |  | 0
24.2 | 2017-07-10 | 24.525 | 22.145 | 80 | 0 |  | 0
20.2 | 2017-07-11 | 20.525 | 20.685 | 80 | 0 |  | 0
19.1 | 2017-07-12 | 19.425 | 19.085 | 80 | 0 |  | 0
15.5 | 2017-07-13 | 15.825 | 17.085 | 80 | 0 |  | 0
14.8 | 2017-07-14 | 15.125 | 16.525 | 80 | 0 |  | 0
14.2 | 2017-07-15 | 14.525 | 16.805 | 80 | 0 |  | 0
17.4 | 2017-07-16 | 17.725 | 17.825 | 80 | 0 |  | 0
20.5 | 2017-07-17 | 20.825 | 19.565 | 80 | 0 |  | 0
20.6 | 2017-07-18 | 20.925 | 21.285 | 80 | 0 |  | 0
23.5 | 2017-07-19 | 23.825 | 22.285 | 80 | 0 |  | 0
22.8 | 2017-07-20 | 23.125 | 22.725 | 80 | 0 |  | 0
22.4 | 2017-07-21 | 22.725 | 22.745 | 80 | 0 |  | 0
22.7 | 2017-07-22 | 23.025 | 21.485 | 80 | 0 |  | 0
20.7 | 2017-07-23 | 21.025 | 20.145 | 80 | 0 |  | 0
17.2 | 2017-07-24 | 17.525 | 18.945 | 80 | 0 |  | 0
16.1 | 2017-07-25 | 16.425 | 17.865 | 80 | 0 |  | 0
16.4 | 2017-07-26 | 16.725 | 17.585 | 80 | 0 |  | 0
17.3 | 2017-07-27 | 17.625 | 18.325 | 80 | 0 |  | 0
19.3 | 2017-07-28 | 19.625 | 19.845 | 80 | 0 |  | 0
20.9 | 2017-07-29 | 21.225 | 21.485 | 80 | 0 |  | 0
23.7 | 2017-07-30 | 24.025 | 23.185 | 80 | 0 |  | 0
24.6 | 2017-07-31 | 24.925 | 24.265 | 80 | 0 |  | 0
25.8 | 2017-08-01 | 26.125 | 24.685 | 80 | 0 |  | 0
24.7 | 2017-08-02 | 25.025 | 24.705 | 80 | 0 |  | 0
23 | 2017-08-03 | 23.325 | 24.465 | 80 | 0 |  | 0
23.8 | 2017-08-04 | 24.125 | 23.105 | 80 | 0 |  | 0
23.4 | 2017-08-05 | 23.725 | 21.845 | 80 | 0 |  | 0
19 | 2017-08-06 | 19.325 | 21.205 | 80 | 0 |  | 0
18.4 | 2017-08-07 | 18.725 | 20.605 | 80 | 0 |  | 0
19.8 | 2017-08-08 | 20.125 | 20.305 | 80 | 0 |  | 0
20.8 | 2017-08-09 | 21.125 | 19.825 | 80 | 0 |  | 0
21.9 | 2017-08-10 | 22.225 | 19.425 | 80 | 0 |  | 0
16.6 | 2017-08-11 | 16.925 | 19.185 | 80 | 0 |  | 0
16.4 | 2017-08-12 | 16.725 | 18.605 | 80 | 0 |  | 0
18.6 | 2017-08-13 | 18.925 | 18.425 | 80 | 0 |  | 0
17.9 | 2017-08-14 | 18.225 | 19.005 | 80 | 0 |  | 0
21 | 2017-08-15 | 21.325 | 19.425 | 80 | 0 |  | 0
19.5 | 2017-08-16 | 19.825 | 20.445 | 80 | 0 |  | 0
18.5 | 2017-08-17 | 18.825 | 20.505 | 80 | 0 |  | 0
23.7 | 2017-08-18 | 24.025 | 19.645 | 80 | 0 |  | 0
18.2 | 2017-08-19 | 18.525 | 18.885 | 80 | 0 |  | 0
16.7 | 2017-08-20 | 17.025 | 18.105 | 80 | 0 |  | 0
15.7 | 2017-08-21 | 16.025 | 16.265 | 80 | 0 |  | 0
14.6 | 2017-08-22 | 14.925 | 16.405 | 80 | 0 |  | 0
14.5 | 2017-08-23 | 14.825 | 17.185 | 80 | 0 |  | 0
18.9 | 2017-08-24 | 19.225 | 18.325 | 80 | 0 |  | 0
20.6 | 2017-08-25 | 20.925 | 19.605 | 80 | 0 |  | 0
21.4 | 2017-08-26 | 21.725 | 20.345 | 80 | 0 |  | 0
21 | 2017-08-27 | 21.325 | 20.245 | 80 | 0 |  | 0
18.2 | 2017-08-28 | 18.525 | 20.305 | 80 | 0 |  | 0
18.4 | 2017-08-29 | 18.725 | 20.045 | 80 | 0 |  | 0
20.9 | 2017-08-30 | 21.225 | 18.505 | 80 | 0 |  | 0
20.1 | 2017-08-31 | 20.425 | 17.545 | 80 | 0 |  | 0
13.3 | 2017-09-01 | 13.625 | 16.505 | 80 | 0 |  | 0
13.4 | 2017-09-02 | 13.725 | 15.065 | 80 | 0 |  | 0
13.2 | 2017-09-03 | 13.525 | 14.165 | 80 | 0 |  | 0
13.7 | 2017-09-04 | 14.025 | 14.925 | 80 | 0 |  | 0
15.6 | 2017-09-05 | 15.925 | 15.185 | 80 | 0 |  | 0
17.1 | 2017-09-06 | 17.425 | 15.425 | 80 | 0 |  | 0
14.7 | 2017-09-07 | 15.025 | 15.925 | 80 | 0 |  | 0
14.4 | 2017-09-08 | 14.725 | 15.625 | 80 | 0 |  | 0
16.2 | 2017-09-09 | 16.525 | 15.145 | 80 | 0 |  | 0
14.1 | 2017-09-10 | 14.425 | 14.945 | 80 | 0 |  | 0
14.7 | 2017-09-11 | 15.025 | 14.885 | 80 | 0 |  | 0
13.7 | 2017-09-12 | 14.025 | 14.225 | 80 | 0 |  | 0
14.1 | 2017-09-13 | 14.425 | 13.945 | 80 | 0 |  | 0
12.9 | 2017-09-14 | 13.225 | 13.045 | 80 | 0 |  | 0
12.7 | 2017-09-15 | 13.025 | 12.445 | 80 | 0 |  | 0
10.2 | 2017-09-16 | 10.525 | 11.605 | 80 | 1.7338 |  | 0
10.7 | 2017-09-17 | 11.025 | 10.965 | 80 | 1.5754 |  | 0
9.9 | 2017-09-18 | 10.225 | 10.725 | 80 | 1.8288 |  | 0
9.7 | 2017-09-19 | 10.025 | 10.985 | 80 | 1.8921 |  | 0
11.5 | 2017-09-20 | 11.825 | 11.405 | 80 | 1.3221 |  | 0
11.5 | 2017-09-21 | 11.825 | 11.545 | 80 | 1.3221 |  | 0
12.8 | 2017-09-22 | 13.125 | 11.845 | 80 | 0 |  | 0
10.6 | 2017-09-23 | 10.925 | 12.065 | 80 | 1.6071 |  | 0
11.2 | 2017-09-24 | 11.525 | 12.365 | 80 | 1.4171 |  | 0
12.6 | 2017-09-25 | 12.925 | 12.765 | 80 | 0.97375 |  | 0
13 | 2017-09-26 | 13.325 | 13.625 | 80 | 0 |  | 0
14.8 | 2017-09-27 | 15.125 | 14.105 | 80 | 0 |  | 0
14.9 | 2017-09-28 | 15.225 | 13.945 | 80 | 0 |  | 0
13.6 | 2017-09-29 | 13.925 | 13.525 | 80 | 0 |  | 0
11.8 | 2017-09-30 | 12.125 | 13.065 | 80 | 1.2271 |  | 0
10.9 | 2017-10-01 | 11.225 | 12.505 | 80 | 1.5121 |  | 0
12.5 | 2017-10-02 | 12.825 | 12.125 | 80 | 1.0054 |  | 0
12.1 | 2017-10-03 | 12.425 | 12.205 | 80 | 1.1321 |  | 0
11.7 | 2017-10-04 | 12.025 | 12.065 | 80 | 1.2588 |  | 0
12.2 | 2017-10-05 | 12.525 | 11.565 | 80 | 1.1004 |  | 0
10.2 | 2017-10-06 | 10.525 | 11.165 | 80 | 1.7338 |  | 0
10 | 2017-10-07 | 10.325 | 10.465 | 80 | 1.7971 |  | 0
10.1 | 2017-10-08 | 10.425 | 10.185 | 80 | 1.7654 |  | 0
8.2 | 2017-10-09 | 8.525 | 10.845 | 80 | 2.3671 |  | 0
10.8 | 2017-10-10 | 11.125 | 11.465 | 80 | 1.5437 |  | 0
13.5 | 2017-10-11 | 13.825 | 12.105 | 80 | 0 |  | 0
13.1 | 2017-10-12 | 13.425 | 13.125 | 80 | 0 |  | 0
13.3 | 2017-10-13 | 13.625 | 13.785 | 80 | 0 |  | 0
13.3 | 2017-10-14 | 13.625 | 13.985 | 80 | 0 |  | 0
14.1 | 2017-10-15 | 14.425 | 14.165 | 80 | 0 |  | 0
14.5 | 2017-10-16 | 14.825 | 13.525 | 80 | 0 |  | 0
14 | 2017-10-17 | 14.325 | 13.045 | 80 | 0 |  | 0
10.1 | 2017-10-18 | 10.425 | 12.205 | 80 | 1.7654 |  | 0
10.9 | 2017-10-19 | 11.225 | 11.525 | 80 | 1.5121 |  | 0
9.9 | 2017-10-20 | 10.225 | 10.825 | 80 | 1.8288 |  | 0
11.1 | 2017-10-21 | 11.425 | 10.605 | 80 | 1.4487 |  | 0
10.5 | 2017-10-22 | 10.825 | 10.485 | 80 | 1.6388 |  | 0
9 | 2017-10-23 | 9.325 | 11.145 | 80 | 2.1138 |  | 0
10.3 | 2017-10-24 | 10.625 | 11.525 | 80 | 1.7021 |  | 0
13.2 | 2017-10-25 | 13.525 | 11.425 | 80 | 0 |  | 0
13 | 2017-10-26 | 13.325 | 11.325 | 80 | 0 |  | 0
10 | 2017-10-27 | 10.325 | 10.605 | 80 | 1.7971 |  | 0
8.5 | 2017-10-28 | 8.825 | 8.965 | 80 | 2.2721 |  | 0
6.7 | 2017-10-29 | 7.025 | 7.625 | 80 | 2.8421 |  | 0
5 | 2017-10-30 | 5.325 | 7.025 | 80 | 3.3804 |  | 0
6.3 | 2017-10-31 | 6.625 | 7.225 | 80 | 2.9688 |  | 0
7 | 2017-11-01 | 7.325 | 7.285 | 80 | 2.7471 |  | 0
9.5 | 2017-11-02 | 9.825 | 7.245 | 80 | 1.9554 |  | 0
7 | 2017-11-03 | 7.325 | 7.125 | 80 | 2.7471 |  | 0
4.8 | 2017-11-04 | 5.125 | 6.945 | 80 | 3.4438 |  | 0
5.7 | 2017-11-05 | 6.025 | 6.365 | 80 | 3.1588 |  | 0
6.1 | 2017-11-06 | 6.425 | 5.985 | 80 | 3.0321 |  | 0
6.6 | 2017-11-07 | 6.925 | 6.425 | 80 | 2.8737 |  | 0
5.1 | 2017-11-08 | 5.425 | 6.665 | 80 | 3.3487 |  | 0
7 | 2017-11-09 | 7.325 | 6.485 | 80 | 2.7471 |  | 0
6.9 | 2017-11-10 | 7.225 | 5.865 | 80 | 2.7788 |  | 0
5.2 | 2017-11-11 | 5.525 | 5.425 | 80 | 3.3171 |  | 0
3.5 | 2017-11-12 | 3.825 | 4.605 | 80 | 3.8554 |  | 0
2.9 | 2017-11-13 | 3.225 | 4.105 | 80 | 4.0454 |  | 0
2.9 | 2017-11-14 | 3.225 | 3.805 | 80 | 4.0454 |  | 0
4.4 | 2017-11-15 | 4.725 | 3.825 | 80 | 3.5704 |  | 0
3.7 | 2017-11-16 | 4.025 | 3.905 | 80 | 3.7921 |  | 0
3.6 | 2017-11-17 | 3.925 | 4.145 | 80 | 3.8237 |  | 0
3.3 | 2017-11-18 | 3.625 | 3.965 | 80 | 3.9188 |  | 0
4.1 | 2017-11-19 | 4.425 | 4.305 | 80 | 3.6654 |  | 0
3.5 | 2017-11-20 | 3.825 | 5.085 | 80 | 3.8554 |  | 0
5.4 | 2017-11-21 | 5.725 | 5.245 | 80 | 3.2538 |  | 0
7.5 | 2017-11-22 | 7.825 | 5.705 | 80 | 2.5888 |  | 0
4.1 | 2017-11-23 | 4.425 | 6.105 | 80 | 3.6654 |  | 0
6.4 | 2017-11-24 | 6.725 | 5.485 | 80 | 2.9371 |  | 0
5.5 | 2017-11-25 | 5.825 | 4.605 | 80 | 3.2221 |  | 0
2.3 | 2017-11-26 | 2.625 | 4.725 | 80 | 4.2354 |  | 0
3.1 | 2017-11-27 | 3.425 | 3.965 | 80 | 3.9821 |  | 0
4.7 | 2017-11-28 | 5.025 | 3.105 | 80 | 3.4754 |  | 0
2.6 | 2017-11-29 | 2.925 | 2.565 | 80 | 4.1404 |  | 0
1.2 | 2017-11-30 | 1.525 | 1.765 | 80 | 4.5838 |  | 0
-0.4 | 2017-12-01 | -0.075 | 0.685 | 81 | 5.0904 |  | 1
-0.9 | 2017-12-02 | -0.575 | 0.345 | 82 | 5.2488 |  | 1
-0.7 | 2017-12-03 | -0.375 | 0.845 | 83 | 5.1854 |  | 1
0.9 | 2017-12-04 | 1.225 | 1.765 | 83 | 4.6787 |  | 0
3.7 | 2017-12-05 | 4.025 | 2.665 | 83 | 3.7921 |  | 0
4.2 | 2017-12-06 | 4.525 | 3.645 | 83 | 3.6338 |  | 0
3.6 | 2017-12-07 | 3.925 | 3.525 | 83 | 3.8237 |  | 0
4.2 | 2017-12-08 | 4.525 | 2.685 | 83 | 3.6338 |  | 0
0.3 | 2017-12-09 | 0.625 | 2.745 | 83 | 4.8688 |  | 0
-0.5 | 2017-12-10 | -0.175 | 2.845 | 84 | 5.1221 |  | 1
4.5 | 2017-12-11 | 4.825 | 2.265 | 84 | 3.5388 |  | 0
4.1 | 2017-12-12 | 4.425 | 2.945 | 84 | 3.6654 |  | 0
1.3 | 2017-12-13 | 1.625 | 3.665 | 84 | 4.5521 |  | 0
3.7 | 2017-12-14 | 4.025 | 3.185 | 84 | 3.7921 |  | 0
3.1 | 2017-12-15 | 3.425 | 2.505 | 84 | 3.9821 |  | 0
2.1 | 2017-12-16 | 2.425 | 1.705 | 84 | 4.2988 |  | 0
0.7 | 2017-12-17 | 1.025 | 0.585 | 84 | 4.7421 |  | 0
-2.7 | 2017-12-18 | -2.375 | 0.145 | 85 | 5.8188 |  | 1
-1.9 | 2017-12-19 | -1.575 | 0.365 | 86 | 5.5654 |  | 1
0.9 | 2017-12-20 | 1.225 | 1.185 | 86 | 4.6787 |  | 0
3.2 | 2017-12-21 | 3.525 | 2.825 | 86 | 3.9504 |  | 0
4.8 | 2017-12-22 | 5.125 | 4.585 | 86 | 3.4438 |  | 0
5.5 | 2017-12-23 | 5.825 | 5.025 | 86 | 3.2221 |  | 0
6.9 | 2017-12-24 | 7.225 | 4.325 | 86 | 2.7788 |  | 0
3.1 | 2017-12-25 | 3.425 | 3.385 | 86 | 3.9821 |  | 0
-0.3 | 2017-12-26 | 0.025 | 2.525 | 87 | 5.0588 |  | 1
0.1 | 2017-12-27 | 0.425 | 1.025 | 87 | 4.9321 |  | 0
1.2 | 2017-12-28 | 1.525 | 0.605 | 87 | 4.5838 |  | 0
-0.6 | 2017-12-29 | -0.275 | 2.485 | 88 | 5.1538 |  | 1
1 | 2017-12-30 | 1.325 | 3.685 | 88 | 4.6471 |  | 0
9.1 | 2017-12-31 | 9.425 | 4.285 | 88 | 2.0821 |  | 0
6.1 | 2018-01-01 | 6.425 | 5.165 | 88 | 3.0321 |  | 0
4.2 | 2018-01-02 | 4.525 | 6.085 | 88 | 3.6338 |  | 0
3.8 | 2018-01-03 | 4.125 | 5.725 | 88 | 3.7604 |  | 0
5.6 | 2018-01-04 | 5.925 | 5.945 | 88 | 3.1904 |  | 0
7.3 | 2018-01-05 | 7.625 | 5.985 | 88 | 2.6521 |  | 0
7.2 | 2018-01-06 | 7.525 | 5.805 | 88 | 2.6838 |  | 0
4.4 | 2018-01-07 | 4.725 | 5.985 | 88 | 3.5704 |  | 0
2.9 | 2018-01-08 | 3.225 | 5.505 | 88 | 4.0454 |  | 0
6.5 | 2018-01-09 | 6.825 | 4.885 | 88 | 2.9054 |  | 0
4.9 | 2018-01-10 | 5.225 | 4.585 | 88 | 3.4121 |  | 0
4.1 | 2018-01-11 | 4.425 | 3.945 | 88 | 3.6654 |  | 0
2.9 | 2018-01-12 | 3.225 | 2.445 | 88 | 4.0454 |  | 0
-0.3 | 2018-01-13 | 0.025 | 1.245 | 89 | 5.0588 |  | 1
-1 | 2018-01-14 | -0.675 | 0.665 | 90 | 5.2804 |  | 1
-1.1 | 2018-01-15 | -0.775 | 0.265 | 91 | 5.3121 |  | 1
1.2 | 2018-01-16 | 1.525 | 0.905 | 91 | 4.5838 |  | 0
0.9 | 2018-01-17 | 1.225 | 1.505 | 91 | 4.6787 |  | 0
2.9 | 2018-01-18 | 3.225 | 1.825 | 91 | 4.0454 |  | 0
2 | 2018-01-19 | 2.325 | 1.485 | 91 | 4.3304 |  | 0
0.5 | 2018-01-20 | 0.825 | 1.025 | 91 | 4.8054 |  | 0
-0.5 | 2018-01-21 | -0.175 | 1.045 | 92 | 5.1221 |  | 1
-1.4 | 2018-01-22 | -1.075 | 1.805 | 93 | 5.4071 |  | 1
3 | 2018-01-23 | 3.325 | 2.565 | 93 | 4.0137 |  | 0
5.8 | 2018-01-24 | 6.125 | 2.965 | 93 | 3.1271 |  | 0
4.3 | 2018-01-25 | 4.625 | 3.565 | 93 | 3.6021 |  | 0
1.5 | 2018-01-26 | 1.825 | 4.145 | 93 | 4.4887 |  | 0
1.6 | 2018-01-27 | 1.925 | 4.605 | 93 | 4.4571 |  | 0
5.9 | 2018-01-28 | 6.225 | 4.625 | 93 | 3.0954 |  | 0
8.1 | 2018-01-29 | 8.425 | 5.225 | 93 | 2.3987 |  | 0
4.4 | 2018-01-30 | 4.725 | 5.825 | 93 | 3.5704 |  | 0
4.5 | 2018-01-31 | 4.825 | 5.065 | 93 | 3.5388 |  | 0
4.6 | 2018-02-01 | 4.925 | 3.825 | 93 | 3.5071 |  | 0
2.1 | 2018-02-02 | 2.425 | 2.965 | 93 | 4.2988 |  | 0
1.9 | 2018-02-03 | 2.225 | 1.665 | 93 | 4.3621 |  | 0
0.1 | 2018-02-04 | 0.425 | 0.025 | 93 | 4.9321 |  | 0
-2 | 2018-02-05 | -1.675 | -0.535 | 94 | 5.5971 |  | 1
-3.6 | 2018-02-06 | -3.275 | -1.095 | 95 | 6.1038 |  | 1
-0.7 | 2018-02-07 | -0.375 | -1.455 | 96 | 5.1854 |  | 1
-0.9 | 2018-02-08 | -0.575 | -1.215 | 97 | 5.2488 |  | 1
-1.7 | 2018-02-09 | -1.375 | -0.075 | 98 | 5.5021 |  | 1
-0.8 | 2018-02-10 | -0.475 | 0.425 | 99 | 5.2171 |  | 1
2.1 | 2018-02-11 | 2.425 | 0.445 | 99 | 4.2988 |  | 0
1.8 | 2018-02-12 | 2.125 | 0.345 | 99 | 4.3937 |  | 0
-0.8 | 2018-02-13 | -0.475 | 0.265 | 100 | 5.2171 |  | 1
-2.2 | 2018-02-14 | -1.875 | 0.285 | 101 | 5.6604 |  | 1
-1.2 | 2018-02-15 | -0.875 | -0.295 | 102 | 5.3438 |  | 1
2.2 | 2018-02-16 | 2.525 | -0.135 | 102 | 4.2671 |  | 0
-1.1 | 2018-02-17 | -0.775 | 0.025 | 103 | 5.3121 |  | 1
0 | 2018-02-18 | 0.325 | -0.055 | 103 | 4.9638 |  | 0
-1.4 | 2018-02-19 | -1.075 | -0.795 | 104 | 5.4071 |  | 1
-1.6 | 2018-02-20 | -1.275 | -1.175 | 105 | 5.4704 |  | 1
-1.5 | 2018-02-21 | -1.175 | -2.015 | 106 | 5.4387 |  | 1
-3 | 2018-02-22 | -2.675 | -2.915 | 107 | 5.9137 |  | 1
-4.2 | 2018-02-23 | -3.875 | -4.335 | 108 | 6.2938 |  | 1
-5.9 | 2018-02-24 | -5.575 | -5.995 | 109 | 6.8321 |  | 1
-8.7 | 2018-02-25 | -8.375 | -7.595 | 110 | 7.7188 |  | 1
-9.8 | 2018-02-26 | -9.475 | -8.835 | 111 | 8.0671 |  | 1
-11 | 2018-02-27 | -10.675 | -9.475 | 112 | 8.4471 |  | 1
-10.4 | 2018-02-28 | -10.075 | -8.975 | 113 | 8.2571 |  | 1
-9.1 | 2018-03-01 | -8.775 | -8.035 | 114 | 7.8454 |  | 1
-6.2 | 2018-03-02 | -5.875 | -6.715 | 115 | 6.9271 |  | 1
-5.1 | 2018-03-03 | -4.775 | -4.875 | 116 | 6.5788 |  | 1
-4.4 | 2018-03-04 | -4.075 | -3.135 | 117 | 6.3571 |  | 1
-1.2 | 2018-03-05 | -0.875 | -1.255 | 118 | 5.3438 |  | 1
-0.4 | 2018-03-06 | -0.075 | 0.805 | 119 | 5.0904 |  | 1
3.2 | 2018-03-07 | 3.525 | 2.725 | 119 | 3.9504 |  | 0
5.2 | 2018-03-08 | 5.525 | 4.465 | 119 | 3.3171 |  | 0
5.2 | 2018-03-09 | 5.525 | 6.585 | 119 | 3.3171 |  | 0
7.5 | 2018-03-10 | 7.825 | 7.425 | 119 | 2.5888 |  | 0
10.2 | 2018-03-11 | 10.525 | 8.125 | 119 | 1.7338 |  | 0
7.4 | 2018-03-12 | 7.725 | 8.005 | 119 | 2.6204 |  | 0
8.7 | 2018-03-13 | 9.025 | 7.565 | 119 | 2.2088 |  | 0
4.6 | 2018-03-14 | 4.925 | 6.165 | 119 | 3.5071 |  | 0
5.3 | 2018-03-15 | 5.625 | 3.905 | 119 | 3.2854 |  | 0
3.2 | 2018-03-16 | 3.525 | 1.105 | 119 | 3.9504 |  | 0
-3.9 | 2018-03-17 | -3.575 | -0.875 | 120 | 6.1988 |  | 1
-5.3 | 2018-03-18 | -4.975 | -2.155 | 121 | 6.6421 |  | 1
-5.3 | 2018-03-19 | -4.975 | -2.835 | 122 | 6.6421 |  | 1
-1.1 | 2018-03-20 | -0.775 | -1.955 | 123 | 5.3121 |  | 1
-0.2 | 2018-03-21 | 0.125 | -0.415 | 124 | 5.0271 |  | 1
0.5 | 2018-03-22 | 0.825 | 1.245 | 124 | 4.8054 |  | 0
2.4 | 2018-03-23 | 2.725 | 2.105 | 124 | 4.2038 |  | 0
3 | 2018-03-24 | 3.325 | 2.705 | 124 | 4.0137 |  | 0
3.2 | 2018-03-25 | 3.525 | 3.485 | 124 | 3.9504 |  | 0
2.8 | 2018-03-26 | 3.125 | 3.945 | 124 | 4.0771 |  | 0
4.4 | 2018-03-27 | 4.725 | 4.645 | 124 | 3.5704 |  | 0
4.7 | 2018-03-28 | 5.025 | 5.245 | 124 | 3.4754 |  | 0
6.5 | 2018-03-29 | 6.825 | 6.085 | 124 | 2.9054 |  | 0
6.2 | 2018-03-30 | 6.525 | 6.365 | 124 | 3.0004 |  | 0
7 | 2018-03-31 | 7.325 | 6.665 | 124 | 2.7471 |  | 0
5.8 | 2018-04-01 | 6.125 | 7.825 | 124 | 3.1271 |  | 0
6.2 | 2018-04-02 | 6.525 | 9.145 | 124 | 3.0004 |  | 0
12.3 | 2018-04-03 | 12.625 | 10.085 | 124 | 1.0688 |  | 0
12.8 | 2018-04-04 | 13.125 | 10.205 | 124 | 0 |  | 0
11.7 | 2018-04-05 | 12.025 | 10.865 | 124 | 1.2588 |  | 0
6.4 | 2018-04-06 | 6.725 | 10.165 | 124 | 2.9371 |  | 0
9.5 | 2018-04-07 | 9.825 | 9.825 | 124 | 1.9554 |  | 0
8.8 | 2018-04-08 | 9.125 | 10.485 | 124 | 2.1771 |  | 0
11.1 | 2018-04-09 | 11.425 | 12.045 | 124 | 1.4487 |  | 0
15 | 2018-04-10 | 15.325 | 13.565 | 124 | 0 |  | 0
14.2 | 2018-04-11 | 14.525 | 14.725 | 124 | 0 |  | 0
17.1 | 2018-04-12 | 17.425 | 15.245 | 124 | 0 |  | 0
14.6 | 2018-04-13 | 14.925 | 15.125 | 124 | 0 |  | 0
13.7 | 2018-04-14 | 14.025 | 15.025 | 124 | 0 |  | 0
14.4 | 2018-04-15 | 14.725 | 14.365 | 124 | 0 |  | 0
13.7 | 2018-04-16 | 14.025 | 14.205 | 124 | 0 |  | 0
13.8 | 2018-04-17 | 14.125 | 14.625 | 124 | 0 |  | 0
13.8 | 2018-04-18 | 14.125 | 15.365 | 124 | 0 |  | 0
15.8 | 2018-04-19 | 16.125 | 16.305 | 124 | 0 |  | 0
18.1 | 2018-04-20 | 18.425 | 17.185 | 124 | 0 |  | 0
18.4 | 2018-04-21 | 18.725 | 17.825 | 124 | 0 |  | 0
18.2 | 2018-04-22 | 18.525 | 17.885 | 124 | 0 |  | 0
17 | 2018-04-23 | 17.325 | 17.445 | 124 | 0 |  | 0
16.1 | 2018-04-24 | 16.425 | 16.305 | 124 | 0 |  | 0
15.9 | 2018-04-25 | 16.225 | 14.965 | 124 | 0 |  | 0
12.7 | 2018-04-26 | 13.025 | 14.685 | 124 | 0 |  | 0
11.5 | 2018-04-27 | 11.825 | 15.165 | 124 | 1.3221 |  | 0
15.6 | 2018-04-28 | 15.925 | 15.645 | 124 | 0 |  | 0
18.5 | 2018-04-29 | 18.825 | 16.025 | 124 | 0 |  | 0
18.3 | 2018-04-30 | 18.625 | 16.845 | 124 | 0 |  | 0
14.6 | 2018-05-01 | 14.925 | 16.785 | 124 | 0 |  | 0
15.6 | 2018-05-02 | 15.925 | 16.005 | 124 | 0 |  | 0
15.3 | 2018-05-03 | 15.625 | 15.225 | 124 | 0 |  | 0
14.6 | 2018-05-04 | 14.925 | 15.165 | 124 | 0 |  | 0
14.4 | 2018-05-05 | 14.725 | 15.265 | 124 | 0 |  | 0
14.3 | 2018-05-06 | 14.625 | 15.665 | 124 | 0 |  | 0
16.1 | 2018-05-07 | 16.425 | 16.245 | 124 | 0 |  | 0
17.3 | 2018-05-08 | 17.625 | 17.005 | 124 | 0 |  | 0
17.5 | 2018-05-09 | 17.825 | 17.465 | 124 | 0 |  | 0
18.2 | 2018-05-10 | 18.525 | 17.745 | 124 | 0 |  | 0
16.6 | 2018-05-11 | 16.925 | 18.045 | 124 | 0 |  | 0
17.5 | 2018-05-12 | 17.825 | 18.005 | 124 | 0 |  | 0
18.8 | 2018-05-13 | 19.125 | 17.165 | 124 | 0 |  | 0
17.3 | 2018-05-14 | 17.625 | 16.305 | 124 | 0 |  | 0
14 | 2018-05-15 | 14.325 | 15.525 | 124 | 0 |  | 0
12.3 | 2018-05-16 | 12.625 | 14.625 | 124 | 1.0688 |  | 0
13.6 | 2018-05-17 | 13.925 | 13.965 | 124 | 0 |  | 0
14.3 | 2018-05-18 | 14.625 | 14.305 | 124 | 0 |  | 0
14 | 2018-05-19 | 14.325 | 15.125 | 124 | 0 |  | 0
15.7 | 2018-05-20 | 16.025 | 15.885 | 124 | 0 |  | 0
16.4 | 2018-05-21 | 16.725 | 16.725 | 124 | 0 |  | 0
17.4 | 2018-05-22 | 17.725 | 17.805 | 124 | 0 |  | 0
18.5 | 2018-05-23 | 18.825 | 18.585 | 124 | 0 |  | 0
19.4 | 2018-05-24 | 19.725 | 19.325 | 124 | 0 |  | 0
19.6 | 2018-05-25 | 19.925 | 20.125 | 124 | 0 |  | 0
20.1 | 2018-05-26 | 20.425 | 21.045 | 124 | 0 |  | 0
21.4 | 2018-05-27 | 21.725 | 21.865 | 124 | 0 |  | 0
23.1 | 2018-05-28 | 23.425 | 22.085 | 124 | 0 |  | 0
23.5 | 2018-05-29 | 23.825 | 22.645 | 124 | 0 |  | 0
20.7 | 2018-05-30 | 21.025 | 22.505 | 124 | 0 |  | 0
22.9 | 2018-05-31 | 23.225 | 22.105 | 124 | 0 |  | 0
20.7 | 2018-06-01 | 21.025 | 21.645 | 124 | 0 |  | 0
21.1 | 2018-06-02 | 21.425 | 21.745 | 124 | 0 |  | 0
21.2 | 2018-06-03 | 21.525 | 21.305 | 124 | 0 |  | 0
21.2 | 2018-06-04 | 21.525 | 21.165 | 124 | 0 |  | 0
20.7 | 2018-06-05 | 21.025 | 21.105 | 124 | 0 |  | 0
20 | 2018-06-06 | 20.325 | 21.425 | 124 | 0 |  | 0
20.8 | 2018-06-07 | 21.125 | 21.605 | 124 | 0 |  | 0
22.8 | 2018-06-08 | 23.125 | 21.605 | 124 | 0 |  | 0
22.1 | 2018-06-09 | 22.425 | 21.865 | 124 | 0 |  | 0
20.7 | 2018-06-10 | 21.025 | 21.485 | 124 | 0 |  | 0
21.3 | 2018-06-11 | 21.625 | 19.905 | 124 | 0 |  | 0
18.9 | 2018-06-12 | 19.225 | 18.485 | 124 | 0 |  | 0
14.9 | 2018-06-13 | 15.225 | 17.845 | 124 | 0 |  | 0
15 | 2018-06-14 | 15.325 | 17.525 | 124 | 0 |  | 0
17.5 | 2018-06-15 | 17.825 | 17.985 | 124 | 0 |  | 0
19.7 | 2018-06-16 | 20.025 | 19.005 | 124 | 0 |  | 0
21.2 | 2018-06-17 | 21.525 | 20.005 | 124 | 0 |  | 0
20 | 2018-06-18 | 20.325 | 21.085 | 124 | 0 |  | 0
20 | 2018-06-19 | 20.325 | 21.465 | 124 | 0 |  | 0
22.9 | 2018-06-20 | 23.225 | 19.685 | 124 | 0 |  | 0
21.6 | 2018-06-21 | 21.925 | 18.225 | 124 | 0 |  | 0
12.3 | 2018-06-22 | 12.625 | 17.045 | 124 | 1.0688 |  | 0
12.7 | 2018-06-23 | 13.025 | 15.545 | 124 | 0 |  | 0
14.1 | 2018-06-24 | 14.425 | 14.605 | 124 | 0 |  | 0
15.4 | 2018-06-25 | 15.725 | 15.445 | 124 | 0 |  | 0
16.9 | 2018-06-26 | 17.225 | 16.285 | 124 | 0 |  | 0
16.5 | 2018-06-27 | 16.825 | 17.925 | 124 | 0 |  | 0
16.9 | 2018-06-28 | 17.225 | 18.305 | 124 | 0 |  | 0
22.3 | 2018-06-29 | 22.625 | 17.885 | 124 | 0 |  | 0
17.3 | 2018-06-30 | 17.625 | 17.785 | 124 | 0 |  | 0
14.8 | 2018-07-01 | 15.125 | 18.165 | 124 | 0 |  | 0
16 | 2018-07-02 | 16.325 | 18.065 | 124 | 0 |  | 0
18.8 | 2018-07-03 | 19.125 | 19.205 | 124 | 0 |  | 0
21.8 | 2018-07-04 | 22.125 | 20.125 | 124 | 0 |  | 0
23 | 2018-07-05 | 23.325 | 20.845 | 124 | 0 |  | 0
19.4 | 2018-07-06 | 19.725 | 21.145 | 124 | 0 |  | 0
19.6 | 2018-07-07 | 19.925 | 21.025 | 124 | 0 |  | 0
20.3 | 2018-07-08 | 20.625 | 19.985 | 124 | 0 |  | 0
21.2 | 2018-07-09 | 21.525 | 19.325 | 124 | 0 |  | 0
17.8 | 2018-07-10 | 18.125 | 18.585 | 124 | 0 |  | 0
16.1 | 2018-07-11 | 16.425 | 18.805 | 124 | 0 |  | 0
15.9 | 2018-07-12 | 16.225 | 18.865 | 124 | 0 |  | 0
21.4 | 2018-07-13 | 21.725 | 19.585 | 124 | 0 |  | 0
21.5 | 2018-07-14 | 21.825 | 20.565 | 124 | 0 |  | 0
21.4 | 2018-07-15 | 21.725 | 21.705 | 124 | 0 |  | 0
21 | 2018-07-16 | 21.325 | 22.025 | 124 | 0 |  | 0
21.6 | 2018-07-17 | 21.925 | 22.065 | 124 | 0 |  | 0
23 | 2018-07-18 | 23.325 | 22.145 | 124 | 0 |  | 0
21.7 | 2018-07-19 | 22.025 | 22.525 | 124 | 0 |  | 0
21.8 | 2018-07-20 | 22.125 | 22.685 | 124 | 0 |  | 0
22.9 | 2018-07-21 | 23.225 | 22.785 | 124 | 0 |  | 0
22.4 | 2018-07-22 | 22.725 | 23.265 | 124 | 0 |  | 0
23.5 | 2018-07-23 | 23.825 | 23.825 | 124 | 0 |  | 0
24.1 | 2018-07-24 | 24.425 | 24.125 | 124 | 0 |  | 0
24.6 | 2018-07-25 | 24.925 | 24.525 | 124 | 0 |  | 0
24.4 | 2018-07-26 | 24.725 | 24.765 | 124 | 0 |  | 0
24.4 | 2018-07-27 | 24.725 | 25.045 | 124 | 0 |  | 0
24.7 | 2018-07-28 | 25.025 | 25.485 | 124 | 0 |  | 0
25.5 | 2018-07-29 | 25.825 | 25.985 | 124 | 0 |  | 0
26.8 | 2018-07-30 | 27.125 | 26.565 | 124 | 0 |  | 0
26.9 | 2018-07-31 | 27.225 | 26.965 | 124 | 0 |  | 0
27.3 | 2018-08-01 | 27.625 | 27.205 | 124 | 0 |  | 0
26.7 | 2018-08-02 | 27.025 | 27.025 | 124 | 0 |  | 0
26.7 | 2018-08-03 | 27.025 | 26.205 | 124 | 0 |  | 0
25.9 | 2018-08-04 | 26.225 | 25.225 | 124 | 0 |  | 0
22.8 | 2018-08-05 | 23.125 | 24.785 | 124 | 0 |  | 0
22.4 | 2018-08-06 | 22.725 | 24.525 | 124 | 0 |  | 0
24.5 | 2018-08-07 | 24.825 | 24.425 | 124 | 0 |  | 0
25.4 | 2018-08-08 | 25.725 | 24.045 | 124 | 0 |  | 0
25.4 | 2018-08-09 | 25.725 | 23.545 | 124 | 0 |  | 0
20.9 | 2018-08-10 | 21.225 | 22.725 | 124 | 0 |  | 0
19.9 | 2018-08-11 | 20.225 | 22.185 | 124 | 0 |  | 0
20.4 | 2018-08-12 | 20.725 | 21.405 | 124 | 0 |  | 0
22.7 | 2018-08-13 | 23.025 | 21.425 | 124 | 0 |  | 0
21.5 | 2018-08-14 | 21.825 | 21.945 | 124 | 0 |  | 0
21 | 2018-08-15 | 21.325 | 22.505 | 124 | 0 |  | 0
22.5 | 2018-08-16 | 22.825 | 22.645 | 124 | 0 |  | 0
23.2 | 2018-08-17 | 23.525 | 23.405 | 124 | 0 |  | 0
23.4 | 2018-08-18 | 23.725 | 24.205 | 124 | 0 |  | 0
25.3 | 2018-08-19 | 25.625 | 24.145 | 124 | 0 |  | 0
25 | 2018-08-20 | 25.325 | 24.245 | 124 | 0 |  | 0
22.2 | 2018-08-21 | 22.525 | 24.465 | 124 | 0 |  | 0
23.7 | 2018-08-22 | 24.025 | 23.545 | 124 | 0 |  | 0
24.5 | 2018-08-23 | 24.825 | 21.905 | 124 | 0 |  | 0
20.7 | 2018-08-24 | 21.025 | 20.505 | 124 | 0 |  | 0
16.8 | 2018-08-25 | 17.125 | 19.205 | 124 | 0 |  | 0
15.2 | 2018-08-26 | 15.525 | 18.145 | 124 | 0 |  | 0
17.2 | 2018-08-27 | 17.525 | 18.025 | 124 | 0 |  | 0
19.2 | 2018-08-28 | 19.525 | 18.485 | 124 | 0 |  | 0
20.1 | 2018-08-29 | 20.425 | 18.605 | 124 | 0 |  | 0
19.1 | 2018-08-30 | 19.425 | 18.005 | 124 | 0 |  | 0
15.8 | 2018-08-31 | 16.125 | 17.465 | 124 | 0 |  | 0
14.2 | 2018-09-01 | 14.525 | 17.185 | 124 | 0 |  | 0
16.5 | 2018-09-02 | 16.825 | 17.405 | 124 | 0 |  | 0
18.7 | 2018-09-03 | 19.025 | 18.165 | 124 | 0 |  | 0
20.2 | 2018-09-04 | 20.525 | 19.165 | 124 | 0 |  | 0
19.6 | 2018-09-05 | 19.925 | 19.325 | 124 | 0 |  | 0
19.2 | 2018-09-06 | 19.525 | 19.005 | 124 | 0 |  | 0
17.3 | 2018-09-07 | 17.625 | 18.365 | 124 | 0 |  | 0
17.1 | 2018-09-08 | 17.425 | 18.245 | 124 | 0 |  | 0
17 | 2018-09-09 | 17.325 | 18.685 | 124 | 0 |  | 0
19 | 2018-09-10 | 19.325 | 19.645 | 124 | 0 |  | 0
21.4 | 2018-09-11 | 21.725 | 19.785 | 124 | 0 |  | 0
22.1 | 2018-09-12 | 22.425 | 19.605 | 124 | 0 |  | 0
17.8 | 2018-09-13 | 18.125 | 18.965 | 124 | 0 |  | 0
16.1 | 2018-09-14 | 16.425 | 17.845 | 124 | 0 |  | 0
15.8 | 2018-09-15 | 16.125 | 16.905 | 124 | 0 |  | 0
15.8 | 2018-09-16 | 16.125 | 17.465 | 124 | 0 |  | 0
17.4 | 2018-09-17 | 17.725 | 18.505 | 124 | 0 |  | 0
20.6 | 2018-09-18 | 20.925 | 19.665 | 124 | 0 |  | 0
21.3 | 2018-09-19 | 21.625 | 20.705 | 124 | 0 |  | 0
21.6 | 2018-09-20 | 21.925 | 20.085 | 124 | 0 |  | 0
21 | 2018-09-21 | 21.325 | 18.685 | 124 | 0 |  | 0
14.3 | 2018-09-22 | 14.625 | 16.345 | 124 | 0 |  | 0
13.6 | 2018-09-23 | 13.925 | 13.605 | 124 | 0 |  | 0
9.6 | 2018-09-24 | 9.925 | 11.145 | 124 | 1.9237 |  | 0
7.9 | 2018-09-25 | 8.225 | 11.025 | 124 | 2.4621 |  | 0
8.7 | 2018-09-26 | 9.025 | 10.905 | 124 | 2.2088 |  | 0
13.7 | 2018-09-27 | 14.025 | 10.785 | 124 | 0 |  | 0
13 | 2018-09-28 | 13.325 | 11.045 | 124 | 0 |  | 0
9 | 2018-09-29 | 9.325 | 10.665 | 124 | 2.1138 |  | 0
9.2 | 2018-09-30 | 9.525 | 9.665 | 124 | 2.0504 |  | 0
6.8 | 2018-10-01 | 7.125 | 9.445 | 124 | 2.8104 |  | 0
8.7 | 2018-10-02 | 9.025 | 9.765 | 124 | 2.2088 |  | 0
11.9 | 2018-10-03 | 12.225 | 10.045 | 124 | 1.1954 |  | 0
10.6 | 2018-10-04 | 10.925 | 11.085 | 124 | 1.6071 |  | 0
10.6 | 2018-10-05 | 10.925 | 11.905 | 124 | 1.6071 |  | 0
12 | 2018-10-06 | 12.325 | 11.745 | 124 | 1.1638 |  | 0
12.8 | 2018-10-07 | 13.125 | 11.625 | 124 | 0 |  | 0
11.1 | 2018-10-08 | 11.425 | 12.345 | 124 | 1.4487 |  | 0
10 | 2018-10-09 | 10.325 | 13.265 | 124 | 1.7971 |  | 0
14.2 | 2018-10-10 | 14.525 | 13.725 | 124 | 0 |  | 0
16.6 | 2018-10-11 | 16.925 | 14.405 | 124 | 0 |  | 0
15.1 | 2018-10-12 | 15.425 | 15.525 | 124 | 0 |  | 0
14.5 | 2018-10-13 | 14.825 | 15.805 | 124 | 0 |  | 0
15.6 | 2018-10-14 | 15.925 | 15.085 | 124 | 0 |  | 0
15.6 | 2018-10-15 | 15.925 | 14.325 | 124 | 0 |  | 0
13 | 2018-10-16 | 13.325 | 13.645 | 124 | 0 |  | 0
11.3 | 2018-10-17 | 11.625 | 12.885 | 124 | 1.3854 |  | 0
11.1 | 2018-10-18 | 11.425 | 11.825 | 124 | 1.4487 |  | 0
11.8 | 2018-10-19 | 12.125 | 10.945 | 124 | 1.2271 |  | 0
10.3 | 2018-10-20 | 10.625 | 10.085 | 124 | 1.7021 |  | 0
8.6 | 2018-10-21 | 8.925 | 9.445 | 124 | 2.2404 |  | 0
7 | 2018-10-22 | 7.325 | 9.045 | 124 | 2.7471 |  | 0
7.9 | 2018-10-23 | 8.225 | 9.265 | 124 | 2.4621 |  | 0
9.8 | 2018-10-24 | 10.125 | 9.605 | 124 | 1.8604 |  | 0
11.4 | 2018-10-25 | 11.725 | 9.785 | 124 | 1.3538 |  | 0
10.3 | 2018-10-26 | 10.625 | 8.745 | 124 | 1.7021 |  | 0
7.9 | 2018-10-27 | 8.225 | 7.985 | 124 | 2.4621 |  | 0
2.7 | 2018-10-28 | 3.025 | 8.785 | 124 | 4.1088 |  | 0
6 | 2018-10-29 | 6.325 | 8.445 | 124 | 3.0638 |  | 0
15.4 | 2018-10-30 | 15.725 | 8.705 | 124 | 0 |  | 0
8.6 | 2018-10-31 | 8.925 | 9.765 | 124 | 2.2404 |  | 0
9.2 | 2018-11-01 | 9.525 | 10.365 | 124 | 2.0504 |  | 0
8 | 2018-11-02 | 8.325 | 9.465 | 124 | 2.4304 |  | 0
9 | 2018-11-03 | 9.325 | 9.905 | 124 | 2.1138 |  | 0
10.9 | 2018-11-04 | 11.225 | 10.245 | 124 | 1.5121 |  | 0
10.8 | 2018-11-05 | 11.125 | 10.525 | 124 | 1.5437 |  | 0
10.9 | 2018-11-06 | 11.225 | 10.745 | 124 | 1.5121 |  | 0
9.4 | 2018-11-07 | 9.725 | 10.225 | 124 | 1.9871 |  | 0
10.1 | 2018-11-08 | 10.425 | 9.865 | 124 | 1.7654 |  | 0
8.3 | 2018-11-09 | 8.625 | 9.465 | 124 | 2.3354 |  | 0
9 | 2018-11-10 | 9.325 | 9.125 | 124 | 2.1138 |  | 0
8.9 | 2018-11-11 | 9.225 | 8.825 | 124 | 2.1454 |  | 0
7.7 | 2018-11-12 | 8.025 | 8.405 | 124 | 2.5254 |  | 0
8.6 | 2018-11-13 | 8.925 | 7.325 | 124 | 2.2404 |  | 0
6.2 | 2018-11-14 | 6.525 | 5.665 | 124 | 3.0004 |  | 0
3.6 | 2018-11-15 | 3.925 | 4.405 | 124 | 3.8237 |  | 0
0.6 | 2018-11-16 | 0.925 | 2.625 | 124 | 4.7738 |  | 0
1.4 | 2018-11-17 | 1.725 | 1.405 | 124 | 4.5204 |  | 0
-0.3 | 2018-11-18 | 0.025 | 0.725 | 125 | 5.0588 |  | 1
0.1 | 2018-11-19 | 0.425 | 0.825 | 125 | 4.9321 |  | 0
0.2 | 2018-11-20 | 0.525 | 0.925 | 125 | 4.9004 |  | 0
1.1 | 2018-11-21 | 1.425 | 1.765 | 125 | 4.6154 |  | 0
1.9 | 2018-11-22 | 2.225 | 2.785 | 125 | 4.3621 |  | 0
3.9 | 2018-11-23 | 4.225 | 3.405 | 125 | 3.7288 |  | 0
5.2 | 2018-11-24 | 5.525 | 3.745 | 125 | 3.3171 |  | 0
3.3 | 2018-11-25 | 3.625 | 3.045 | 125 | 3.9188 |  | 0
2.8 | 2018-11-26 | 3.125 | 1.505 | 125 | 4.0771 |  | 0
-1.6 | 2018-11-27 | -1.275 | -0.255 | 126 | 5.4704 |  | 1
-3.8 | 2018-11-28 | -3.475 | -1.375 | 127 | 6.1671 |  | 1
-3.6 | 2018-11-29 | -3.275 | -2.275 | 128 | 6.1038 |  | 1
-2.3 | 2018-11-30 | -1.975 | -1.795 | 129 | 5.6921 |  | 1
-1.7 | 2018-12-01 | -1.375 | 0.645 | 130 | 5.5021 |  | 1
0.8 | 2018-12-02 | 1.125 | 2.645 | 130 | 4.7104 |  | 0
8.4 | 2018-12-03 | 8.725 | 3.225 | 130 | 2.3038 |  | 0
6.4 | 2018-12-04 | 6.725 | 3.765 | 130 | 2.9371 |  | 0
0.6 | 2018-12-05 | 0.925 | 5.365 | 130 | 4.7738 |  | 0
1 | 2018-12-06 | 1.325 | 5.045 | 130 | 4.6471 |  | 0
8.8 | 2018-12-07 | 9.125 | 5.245 | 130 | 2.1771 |  | 0
6.8 | 2018-12-08 | 7.125 | 5.865 | 130 | 2.8104 |  | 0
7.4 | 2018-12-09 | 7.725 | 6.125 | 130 | 2.6204 |  | 0
3.7 | 2018-12-10 | 4.025 | 4.585 | 130 | 3.7921 |  | 0
2.3 | 2018-12-11 | 2.625 | 2.725 | 130 | 4.2354 |  | 0
1.1 | 2018-12-12 | 1.425 | 0.745 | 130 | 4.6154 |  | 0
-2.5 | 2018-12-13 | -2.175 | -0.315 | 131 | 5.7554 |  | 1
-2.5 | 2018-12-14 | -2.175 | -1.275 | 132 | 5.7554 |  | 1
-1.6 | 2018-12-15 | -1.275 | -1.335 | 133 | 5.4704 |  | 1
-2.5 | 2018-12-16 | -2.175 | -0.515 | 134 | 5.7554 |  | 1
0.8 | 2018-12-17 | 1.125 | 0.005 | 134 | 4.7104 |  | 0
1.6 | 2018-12-18 | 1.925 | 0.485 | 134 | 4.4571 |  | 0
0.1 | 2018-12-19 | 0.425 | 2.165 | 134 | 4.9321 |  | 0
0.8 | 2018-12-20 | 1.125 | 3.865 | 134 | 4.7104 |  | 0
5.9 | 2018-12-21 | 6.225 | 4.865 | 134 | 3.0954 |  | 0
9.3 | 2018-12-22 | 9.625 | 5.305 | 134 | 2.0187 |  | 0
6.6 | 2018-12-23 | 6.925 | 5.725 | 134 | 2.8737 |  | 0
2.3 | 2018-12-24 | 2.625 | 5.185 | 134 | 4.2354 |  | 0
2.9 | 2018-12-25 | 3.225 | 4.285 | 134 | 4.0454 |  | 0
3.2 | 2018-12-26 | 3.525 | 3.845 | 134 | 3.9504 |  | 0
4.8 | 2018-12-27 | 5.125 | 4.145 | 134 | 3.4438 |  | 0
4.4 | 2018-12-28 | 4.725 | 4.525 | 134 | 3.5704 |  | 0
3.8 | 2018-12-29 | 4.125 | 4.805 | 134 | 3.7604 |  | 0
4.8 | 2018-12-30 | 5.125 | 5.045 | 134 | 3.4438 |  | 0
4.6 | 2018-12-31 | 4.925 | 4.285 | 134 | 3.5071 |  | 0
6 | 2019-01-01 | 6.325 | 3.085 | 134 | 3.0638 |  | 0
0.6 | 2019-01-02 | 0.925 | 1.845 | 134 | 4.7738 |  | 0
-2.2 | 2019-01-03 | -1.875 | 1.785 | 135 | 5.6604 |  | 1
-1.4 | 2019-01-04 | -1.075 | 0.765 | 136 | 5.4071 |  | 1
4.3 | 2019-01-05 | 4.625 | 0.845 | 136 | 3.6021 |  | 0
0.9 | 2019-01-06 | 1.225 | 2.005 | 136 | 4.6787 |  | 0
1 | 2019-01-07 | 1.325 | 2.505 | 136 | 4.6471 |  | 0
3.6 | 2019-01-08 | 3.925 | 1.685 | 136 | 3.8237 |  | 0
1.1 | 2019-01-09 | 1.425 | 1.005 | 136 | 4.6154 |  | 0
0.2 | 2019-01-10 | 0.525 | 1.305 | 136 | 4.9004 |  | 0
-2.5 | 2019-01-11 | -2.175 | 1.445 | 137 | 5.7554 |  | 1
2.5 | 2019-01-12 | 2.825 | 1.665 | 137 | 4.1721 |  | 0
4.3 | 2019-01-13 | 4.625 | 2.065 | 137 | 3.6021 |  | 0
2.2 | 2019-01-14 | 2.525 | 3.385 | 137 | 4.2671 |  | 0
2.2 | 2019-01-15 | 2.525 | 3.965 | 137 | 4.2671 |  | 0
4.1 | 2019-01-16 | 4.425 | 2.925 | 137 | 3.6654 |  | 0
5.4 | 2019-01-17 | 5.725 | 1.545 | 137 | 3.2538 |  | 0
-0.9 | 2019-01-18 | -0.575 | 0.465 | 138 | 5.2488 |  | 1
-4.7 | 2019-01-19 | -4.375 | -1.395 | 139 | 6.4521 |  | 1
-3.2 | 2019-01-20 | -2.875 | -3.595 | 140 | 5.9771 |  | 1
-5.2 | 2019-01-21 | -4.875 | -4.695 | 141 | 6.6104 |  | 1
-5.6 | 2019-01-22 | -5.275 | -4.635 | 142 | 6.7371 |  | 1
-6.4 | 2019-01-23 | -6.075 | -4.735 | 143 | 6.9904 |  | 1
-4.4 | 2019-01-24 | -4.075 | -3.595 | 144 | 6.3571 |  | 1
-3.7 | 2019-01-25 | -3.375 | -1.715 | 145 | 6.1354 |  | 1
0.5 | 2019-01-26 | 0.825 | 0.165 | 145 | 4.8054 |  | 0
3.8 | 2019-01-27 | 4.125 | 1.305 | 145 | 3.7604 |  | 0
3 | 2019-01-28 | 3.325 | 1.725 | 145 | 4.0137 |  | 0
1.3 | 2019-01-29 | 1.625 | 1.585 | 145 | 4.5521 |  | 0
-1.6 | 2019-01-30 | -1.275 | 0.945 | 146 | 5.4704 |  | 1
-0.2 | 2019-01-31 | 0.125 | 0.865 | 147 | 5.0271 |  | 1
0.6 | 2019-02-01 | 0.925 | 0.665 | 147 | 4.7738 |  | 0
2.6 | 2019-02-02 | 2.925 | 0.765 | 147 | 4.1404 |  | 0
0.3 | 2019-02-03 | 0.625 | 0.125 | 147 | 4.8688 |  | 0
-1.1 | 2019-02-04 | -0.775 | -0.215 | 148 | 5.3121 |  | 1
-3.4 | 2019-02-05 | -3.075 | -1.215 | 149 | 6.0404 |  | 1
-1.1 | 2019-02-06 | -0.775 | -0.775 | 150 | 5.3121 |  | 1
-2.4 | 2019-02-07 | -2.075 | 0.345 | 151 | 5.7237 |  | 1
2.5 | 2019-02-08 | 2.825 | 2.125 | 151 | 4.1721 |  | 0
4.5 | 2019-02-09 | 4.825 | 3.185 | 151 | 3.5388 |  | 0
5.5 | 2019-02-10 | 5.825 | 4.005 | 151 | 3.2221 |  | 0
4.2 | 2019-02-11 | 4.525 | 4.405 | 151 | 3.6338 |  | 0
1.7 | 2019-02-12 | 2.025 | 4.485 | 151 | 4.4254 |  | 0
4.5 | 2019-02-13 | 4.825 | 4.065 | 151 | 3.5388 |  | 0
4.9 | 2019-02-14 | 5.225 | 3.405 | 151 | 3.4121 |  | 0
3.4 | 2019-02-15 | 3.725 | 3.505 | 151 | 3.8871 |  | 0
0.9 | 2019-02-16 | 1.225 | 2.965 | 151 | 4.6787 |  | 0
2.2 | 2019-02-17 | 2.525 | 2.885 | 151 | 4.2671 |  | 0
1.8 | 2019-02-18 | 2.125 | 3.105 | 151 | 4.3937 |  | 0
4.5 | 2019-02-19 | 4.825 | 4.145 | 151 | 3.5388 |  | 0
4.5 | 2019-02-20 | 4.825 | 4.545 | 151 | 3.5388 |  | 0
6.1 | 2019-02-21 | 6.425 | 3.625 | 151 | 3.0321 |  | 0
4.2 | 2019-02-22 | 4.525 | 2.605 | 151 | 3.6338 |  | 0
-2.8 | 2019-02-23 | -2.475 | 2.965 | 152 | 5.8504 |  | 1
-0.6 | 2019-02-24 | -0.275 | 3.265 | 153 | 5.1538 |  | 1
6.3 | 2019-02-25 | 6.625 | 3.705 | 153 | 2.9688 |  | 0
7.6 | 2019-02-26 | 7.925 | 6.305 | 153 | 2.5571 |  | 0
6.4 | 2019-02-27 | 6.725 | 8.125 | 153 | 2.9371 |  | 0
10.2 | 2019-02-28 | 10.525 | 7.705 | 153 | 1.7338 |  | 0
8.5 | 2019-03-01 | 8.825 | 8.005 | 153 | 2.2721 |  | 0
4.2 | 2019-03-02 | 4.525 | 8.865 | 153 | 3.6338 |  | 0
9.1 | 2019-03-03 | 9.425 | 7.925 | 153 | 2.0821 |  | 0
10.7 | 2019-03-04 | 11.025 | 7.485 | 153 | 1.5754 |  | 0
5.5 | 2019-03-05 | 5.825 | 8.425 | 153 | 3.2221 |  | 0
6.3 | 2019-03-06 | 6.625 | 8.125 | 153 | 2.9688 |  | 0
8.9 | 2019-03-07 | 9.225 | 7.505 | 153 | 2.1454 |  | 0
7.6 | 2019-03-08 | 7.925 | 7.865 | 153 | 2.5571 |  | 0
7.6 | 2019-03-09 | 7.925 | 7.265 | 153 | 2.5571 |  | 0
7.3 | 2019-03-10 | 7.625 | 6.305 | 153 | 2.6521 |  | 0
3.3 | 2019-03-11 | 3.625 | 6.145 | 153 | 3.9188 |  | 0
4.1 | 2019-03-12 | 4.425 | 5.785 | 153 | 3.6654 |  | 0
6.8 | 2019-03-13 | 7.125 | 5.845 | 153 | 2.8104 |  | 0
5.8 | 2019-03-14 | 6.125 | 6.665 | 153 | 3.1271 |  | 0
7.6 | 2019-03-15 | 7.925 | 7.945 | 153 | 2.5571 |  | 0
7.4 | 2019-03-16 | 7.725 | 7.685 | 153 | 2.6204 |  | 0
10.5 | 2019-03-17 | 10.825 | 7.365 | 153 | 1.6388 |  | 0
5.5 | 2019-03-18 | 5.825 | 7.065 | 153 | 3.2221 |  | 0
4.2 | 2019-03-19 | 4.525 | 6.985 | 153 | 3.6338 |  | 0
6.1 | 2019-03-20 | 6.425 | 6.885 | 153 | 3.0321 |  | 0
7 | 2019-03-21 | 7.325 | 8.185 | 153 | 2.7471 |  | 0
10 | 2019-03-22 | 10.325 | 9.125 | 153 | 1.7971 |  | 0
12 | 2019-03-23 | 12.325 | 9.165 | 153 | 1.1638 |  | 0
8.9 | 2019-03-24 | 9.225 | 8.845 | 153 | 2.1454 |  | 0
6.3 | 2019-03-25 | 6.625 | 8.065 | 153 | 2.9688 |  | 0
5.4 | 2019-03-26 | 5.725 | 7.285 | 153 | 3.2538 |  | 0
6.1 | 2019-03-27 | 6.425 | 7.265 | 153 | 3.0321 |  | 0
8.1 | 2019-03-28 | 8.425 | 7.865 | 153 | 2.3987 |  | 0
8.8 | 2019-03-29 | 9.125 | 8.885 | 153 | 2.1771 |  | 0
9.3 | 2019-03-30 | 9.625 | 9.125 | 153 | 2.0187 |  | 0
10.5 | 2019-03-31 | 10.825 | 9.245 | 153 | 1.6388 |  | 0
7.3 | 2019-04-01 | 7.625 | 10.005 | 153 | 2.6521 |  | 0
8.7 | 2019-04-02 | 9.025 | 10.825 | 153 | 2.2088 |  | 0
12.6 | 2019-04-03 | 12.925 | 11.305 | 153 | 0.97375 |  | 0
13.4 | 2019-04-04 | 13.725 | 12.205 | 153 | 0 |  | 0
12.9 | 2019-04-05 | 13.225 | 12.505 | 153 | 0 |  | 0
11.8 | 2019-04-06 | 12.125 | 12.545 | 153 | 1.2271 |  | 0
10.2 | 2019-04-07 | 10.525 | 11.985 | 153 | 1.7338 |  | 0
12.8 | 2019-04-08 | 13.125 | 10.705 | 153 | 0 |  | 0
10.6 | 2019-04-09 | 10.925 | 9.265 | 153 | 1.6071 |  | 0
6.5 | 2019-04-10 | 6.825 | 7.845 | 153 | 2.9054 |  | 0
4.6 | 2019-04-11 | 4.925 | 6.165 | 153 | 3.5071 |  | 0
3.1 | 2019-04-12 | 3.425 | 4.965 | 153 | 3.9821 |  | 0
4.4 | 2019-04-13 | 4.725 | 5.425 | 153 | 3.5704 |  | 0
4.6 | 2019-04-14 | 4.925 | 6.245 | 153 | 3.5071 |  | 0
8.8 | 2019-04-15 | 9.125 | 7.665 | 153 | 2.1771 |  | 0
8.7 | 2019-04-16 | 9.025 | 9.265 | 153 | 2.2088 |  | 0
10.2 | 2019-04-17 | 10.525 | 11.305 | 153 | 1.7338 |  | 0
12.4 | 2019-04-18 | 12.725 | 12.385 | 153 | 1.0371 |  | 0
14.8 | 2019-04-19 | 15.125 | 13.425 | 153 | 0 |  | 0
14.2 | 2019-04-20 | 14.525 | 13.905 | 153 | 0 |  | 0
13.9 | 2019-04-21 | 14.225 | 13.805 | 153 | 0 |  | 0
12.6 | 2019-04-22 | 12.925 | 13.885 | 153 | 0.97375 |  | 0
11.9 | 2019-04-23 | 12.225 | 14.625 | 153 | 1.1954 |  | 0
15.2 | 2019-04-24 | 15.525 | 15.385 | 153 | 0 |  | 0
17.9 | 2019-04-25 | 18.225 | 15.085 | 153 | 0 |  | 0
17.7 | 2019-04-26 | 18.025 | 14.645 | 153 | 0 |  | 0
11.1 | 2019-04-27 | 11.425 | 13.205 | 153 | 1.4487 |  | 0
9.7 | 2019-04-28 | 10.025 | 11.865 | 153 | 1.8921 |  | 0
8 | 2019-04-29 | 8.325 | 10.585 | 153 | 2.4304 |  | 0
11.2 | 2019-04-30 | 11.525 | 11.145 | 153 | 1.4171 |  | 0
11.3 | 2019-05-01 | 11.625 | 11.005 | 153 | 1.3854 |  | 0
13.9 | 2019-05-02 | 14.225 | 10.645 | 153 | 0 |  | 0
9 | 2019-05-03 | 9.325 | 9.525 | 153 | 2.1138 |  | 0
6.2 | 2019-05-04 | 6.525 | 8.585 | 153 | 3.0004 |  | 0
5.6 | 2019-05-05 | 5.925 | 7.205 | 153 | 3.1904 |  | 0
6.6 | 2019-05-06 | 6.925 | 7.705 | 153 | 2.8737 |  | 0
7 | 2019-05-07 | 7.325 | 9.125 | 153 | 2.7471 |  | 0
11.5 | 2019-05-08 | 11.825 | 10.685 | 153 | 1.3221 |  | 0
13.3 | 2019-05-09 | 13.625 | 11.525 | 153 | 0 |  | 0
13.4 | 2019-05-10 | 13.725 | 12.105 | 153 | 0 |  | 0
10.8 | 2019-05-11 | 11.125 | 11.865 | 153 | 1.5437 |  | 0
9.9 | 2019-05-12 | 10.225 | 10.725 | 153 | 1.8288 |  | 0
10.3 | 2019-05-13 | 10.625 | 9.245 | 153 | 1.7021 |  | 0
7.6 | 2019-05-14 | 7.925 | 8.645 | 153 | 2.5571 |  | 0
6 | 2019-05-15 | 6.325 | 9.065 | 153 | 3.0638 |  | 0
7.8 | 2019-05-16 | 8.125 | 9.825 | 153 | 2.4937 |  | 0
12 | 2019-05-17 | 12.325 | 11.725 | 153 | 1.1638 |  | 0
14.1 | 2019-05-18 | 14.425 | 13.405 | 153 | 0 |  | 0
17.1 | 2019-05-19 | 17.425 | 14.885 | 153 | 0 |  | 0
14.4 | 2019-05-20 | 14.725 | 15.105 | 153 | 0 |  | 0
15.2 | 2019-05-21 | 15.525 | 14.885 | 153 | 0 |  | 0
13.1 | 2019-05-22 | 13.425 | 14.365 | 153 | 0 |  | 0
13 | 2019-05-23 | 13.325 | 14.765 | 153 | 0 |  | 0
14.5 | 2019-05-24 | 14.825 | 15.085 | 153 | 0 |  | 0
16.4 | 2019-05-25 | 16.725 | 16.125 | 153 | 0 |  | 0
16.8 | 2019-05-26 | 17.125 | 16.385 | 153 | 0 |  | 0
18.3 | 2019-05-27 | 18.625 | 15.965 | 153 | 0 |  | 0
14.3 | 2019-05-28 | 14.625 | 15.385 | 153 | 0 |  | 0
12.4 | 2019-05-29 | 12.725 | 15.385 | 153 | 1.0371 |  | 0
13.5 | 2019-05-30 | 13.825 | 15.785 | 153 | 0 |  | 0
16.8 | 2019-05-31 | 17.125 | 17.245 | 153 | 0 |  | 0
20.3 | 2019-06-01 | 20.625 | 19.325 | 153 | 0 |  | 0
21.6 | 2019-06-02 | 21.925 | 21.165 | 153 | 0 |  | 0
22.8 | 2019-06-03 | 23.125 | 22.425 | 153 | 0 |  | 0
22.7 | 2019-06-04 | 23.025 | 22.265 | 153 | 0 |  | 0
23.1 | 2019-06-05 | 23.425 | 21.685 | 153 | 0 |  | 0
19.5 | 2019-06-06 | 19.825 | 20.845 | 153 | 0 |  | 0
18.7 | 2019-06-07 | 19.025 | 20.025 | 153 | 0 |  | 0
18.6 | 2019-06-08 | 18.925 | 20.005 | 153 | 0 |  | 0
18.6 | 2019-06-09 | 18.925 | 21.145 | 153 | 0 |  | 0
23 | 2019-06-10 | 23.325 | 22.225 | 153 | 0 |  | 0
25.2 | 2019-06-11 | 25.525 | 22.505 | 153 | 0 |  | 0
24.1 | 2019-06-12 | 24.425 | 23.425 | 153 | 0 |  | 0
20 | 2019-06-13 | 20.325 | 23.665 | 153 | 0 |  | 0
23.2 | 2019-06-14 | 23.525 | 22.405 | 153 | 0 |  | 0
24.2 | 2019-06-15 | 24.525 | 21.605 | 153 | 0 |  | 0
18.9 | 2019-06-16 | 19.225 | 21.785 | 153 | 0 |  | 0
20.1 | 2019-06-17 | 20.425 | 21.425 | 153 | 0 |  | 0
20.9 | 2019-06-18 | 21.225 | 20.945 | 153 | 0 |  | 0
21.4 | 2019-06-19 | 21.725 | 21.405 | 153 | 0 |  | 0
21.8 | 2019-06-20 | 22.125 | 21.485 | 153 | 0 |  | 0
21.2 | 2019-06-21 | 21.525 | 21.425 | 153 | 0 |  | 0
20.5 | 2019-06-22 | 20.825 | 21.505 | 153 | 0 |  | 0
20.6 | 2019-06-23 | 20.925 | 22.025 | 153 | 0 |  | 0
21.8 | 2019-06-24 | 22.125 | 23.125 | 153 | 0 |  | 0
24.4 | 2019-06-25 | 24.725 | 24.045 | 153 | 0 |  | 0
26.7 | 2019-06-26 | 27.025 | 23.905 | 153 | 0 |  | 0
25.1 | 2019-06-27 | 25.425 | 23.785 | 153 | 0 |  | 0
19.9 | 2019-06-28 | 20.225 | 23.905 | 153 | 0 |  | 0
21.2 | 2019-06-29 | 21.525 | 23.925 | 153 | 0 |  | 0
25 | 2019-06-30 | 25.325 | 23.205 | 153 | 0 |  | 0
26.8 | 2019-07-01 | 27.125 | 22.785 | 153 | 0 |  | 0
21.5 | 2019-07-02 | 21.825 | 22.165 | 153 | 0 |  | 0
17.8 | 2019-07-03 | 18.125 | 21.085 | 153 | 0 |  | 0
18.1 | 2019-07-04 | 18.425 | 20.305 | 153 | 0 |  | 0
19.6 | 2019-07-05 | 19.925 | 19.485 | 153 | 0 |  | 0
22.9 | 2019-07-06 | 23.225 | 19.085 | 153 | 0 |  | 0
17.4 | 2019-07-07 | 17.725 | 18.405 | 153 | 0 |  | 0
15.8 | 2019-07-08 | 16.125 | 17.885 | 153 | 0 |  | 0
14.7 | 2019-07-09 | 15.025 | 16.905 | 153 | 0 |  | 0
17 | 2019-07-10 | 17.325 | 16.825 | 153 | 0 |  | 0
18 | 2019-07-11 | 18.325 | 16.965 | 153 | 0 |  | 0
17 | 2019-07-12 | 17.325 | 17.505 | 153 | 0 |  | 0
16.5 | 2019-07-13 | 16.825 | 17.545 | 153 | 0 |  | 0
17.4 | 2019-07-14 | 17.725 | 17.205 | 153 | 0 |  | 0
17.2 | 2019-07-15 | 17.525 | 17.325 | 153 | 0 |  | 0
16.3 | 2019-07-16 | 16.625 | 18.005 | 153 | 0 |  | 0
17.6 | 2019-07-17 | 17.925 | 18.525 | 153 | 0 |  | 0
19.9 | 2019-07-18 | 20.225 | 19.905 | 153 | 0 |  | 0
20 | 2019-07-19 | 20.325 | 20.725 | 153 | 0 |  | 0
24.1 | 2019-07-20 | 24.425 | 21.605 | 153 | 0 |  | 0
20.4 | 2019-07-21 | 20.725 | 22.685 | 153 | 0 |  | 0
22 | 2019-07-22 | 22.325 | 23.645 | 153 | 0 |  | 0
25.3 | 2019-07-23 | 25.625 | 23.985 | 153 | 0 |  | 0
24.8 | 2019-07-24 | 25.125 | 25.025 | 153 | 0 |  | 0
25.8 | 2019-07-25 | 26.125 | 25.225 | 153 | 0 |  | 0
25.6 | 2019-07-26 | 25.925 | 24.665 | 153 | 0 |  | 0
23 | 2019-07-27 | 23.325 | 24.545 | 153 | 0 |  | 0
22.5 | 2019-07-28 | 22.825 | 24.145 | 153 | 0 |  | 0
24.2 | 2019-07-29 | 24.525 | 23.145 | 153 | 0 |  | 0
23.8 | 2019-07-30 | 24.125 | 22.605 | 153 | 0 |  | 0
20.6 | 2019-07-31 | 20.925 | 22.145 | 153 | 0 |  | 0
20.3 | 2019-08-01 | 20.625 | 20.885 | 153 | 0 |  | 0
20.2 | 2019-08-02 | 20.525 | 19.905 | 153 | 0 |  | 0
17.9 | 2019-08-03 | 18.225 | 19.825 | 153 | 0 |  | 0
18.9 | 2019-08-04 | 19.225 | 20.065 | 153 | 0 |  | 0
20.2 | 2019-08-05 | 20.525 | 20.125 | 153 | 0 |  | 0
21.5 | 2019-08-06 | 21.825 | 20.545 | 153 | 0 |  | 0
20.5 | 2019-08-07 | 20.825 | 21.245 | 153 | 0 |  | 0
20 | 2019-08-08 | 20.325 | 21.225 | 153 | 0 |  | 0
22.4 | 2019-08-09 | 22.725 | 21.225 | 153 | 0 |  | 0
20.1 | 2019-08-10 | 20.425 | 20.565 | 153 | 0 |  | 0
21.5 | 2019-08-11 | 21.825 | 20.245 | 153 | 0 |  | 0
17.2 | 2019-08-12 | 17.525 | 19.045 | 153 | 0 |  | 0
18.4 | 2019-08-13 | 18.725 | 18.385 | 153 | 0 |  | 0
16.4 | 2019-08-14 | 16.725 | 17.505 | 153 | 0 |  | 0
16.8 | 2019-08-15 | 17.125 | 17.685 | 153 | 0 |  | 0
17.1 | 2019-08-16 | 17.425 | 18.665 | 153 | 0 |  | 0
18.1 | 2019-08-17 | 18.425 | 19.445 | 153 | 0 |  | 0
23.3 | 2019-08-18 | 23.625 | 19.865 | 153 | 0 |  | 0
20.3 | 2019-08-19 | 20.625 | 19.865 | 153 | 0 |  | 0
18.9 | 2019-08-20 | 19.225 | 19.685 | 153 | 0 |  | 0
17.1 | 2019-08-21 | 17.425 | 18.805 | 153 | 0 |  | 0
17.2 | 2019-08-22 | 17.525 | 19.005 | 153 | 0 |  | 0
18.9 | 2019-08-23 | 19.225 | 19.825 | 153 | 0 |  | 0
21.3 | 2019-08-24 | 21.625 | 21.045 | 153 | 0 |  | 0
23 | 2019-08-25 | 23.325 | 22.265 | 153 | 0 |  | 0
23.2 | 2019-08-26 | 23.525 | 23.245 | 153 | 0 |  | 0
23.3 | 2019-08-27 | 23.625 | 23.545 | 153 | 0 |  | 0
23.8 | 2019-08-28 | 24.125 | 23.565 | 153 | 0 |  | 0
22.8 | 2019-08-29 | 23.125 | 23.745 | 153 | 0 |  | 0
23.1 | 2019-08-30 | 23.425 | 23.645 | 153 | 0 |  | 0
24.1 | 2019-08-31 | 24.425 | 22.105 | 153 | 0 |  | 0
22.8 | 2019-09-01 | 23.125 | 20.645 | 153 | 0 |  | 0
16.1 | 2019-09-02 | 16.425 | 19.625 | 153 | 0 |  | 0
15.5 | 2019-09-03 | 15.825 | 18.285 | 153 | 0 |  | 0
18 | 2019-09-04 | 18.325 | 16.745 | 153 | 0 |  | 0
17.4 | 2019-09-05 | 17.725 | 16.245 | 153 | 0 |  | 0
15.1 | 2019-09-06 | 15.425 | 15.845 | 153 | 0 |  | 0
13.6 | 2019-09-07 | 13.925 | 14.885 | 153 | 0 |  | 0
13.5 | 2019-09-08 | 13.825 | 14.205 | 153 | 0 |  | 0
13.2 | 2019-09-09 | 13.525 | 14.245 | 153 | 0 |  | 0
14 | 2019-09-10 | 14.325 | 14.785 | 153 | 0 |  | 0
15.3 | 2019-09-11 | 15.625 | 15.725 | 153 | 0 |  | 0
16.3 | 2019-09-12 | 16.625 | 16.165 | 153 | 0 |  | 0
18.2 | 2019-09-13 | 18.525 | 16.605 | 153 | 0 |  | 0
15.4 | 2019-09-14 | 15.725 | 16.725 | 153 | 0 |  | 0
16.2 | 2019-09-15 | 16.525 | 16.225 | 153 | 0 |  | 0
15.9 | 2019-09-16 | 16.225 | 14.905 | 153 | 0 |  | 0
13.8 | 2019-09-17 | 14.125 | 13.825 | 153 | 0 |  | 0
11.6 | 2019-09-18 | 11.925 | 12.485 | 153 | 1.2904 |  | 0
10 | 2019-09-19 | 10.325 | 11.725 | 153 | 1.7971 |  | 0
9.5 | 2019-09-20 | 9.825 | 11.725 | 153 | 1.9554 |  | 0
12.1 | 2019-09-21 | 12.425 | 11.945 | 153 | 1.1321 |  | 0
13.8 | 2019-09-22 | 14.125 | 12.985 | 153 | 0 |  | 0
12.7 | 2019-09-23 | 13.025 | 14.085 | 153 | 0 |  | 0
15.2 | 2019-09-24 | 15.525 | 14.585 | 153 | 0 |  | 0
15 | 2019-09-25 | 15.325 | 15.085 | 153 | 0 |  | 0
14.6 | 2019-09-26 | 14.925 | 15.545 | 153 | 0 |  | 0
16.3 | 2019-09-27 | 16.625 | 15.765 | 153 | 0 |  | 0
15 | 2019-09-28 | 15.325 | 16.005 | 153 | 0 |  | 0
16.3 | 2019-09-29 | 16.625 | 15.985 | 153 | 0 |  | 0
16.2 | 2019-09-30 | 16.525 | 15.205 | 153 | 0 |  | 0
14.5 | 2019-10-01 | 14.825 | 13.805 | 153 | 0 |  | 0
12.4 | 2019-10-02 | 12.725 | 12.425 | 153 | 1.0371 |  | 0
8 | 2019-10-03 | 8.325 | 10.945 | 153 | 2.4304 |  | 0
9.4 | 2019-10-04 | 9.725 | 9.505 | 153 | 1.9871 |  | 0
8.8 | 2019-10-05 | 9.125 | 8.125 | 153 | 2.1771 |  | 0
7.3 | 2019-10-06 | 7.625 | 8.145 | 153 | 2.6521 |  | 0
5.5 | 2019-10-07 | 5.825 | 8.725 | 153 | 3.2221 |  | 0
8.1 | 2019-10-08 | 8.425 | 9.125 | 153 | 2.3987 |  | 0
12.3 | 2019-10-09 | 12.625 | 9.945 | 153 | 1.0688 |  | 0
10.8 | 2019-10-10 | 11.125 | 11.945 | 153 | 1.5437 |  | 0
11.4 | 2019-10-11 | 11.725 | 13.605 | 153 | 1.3538 |  | 0
15.5 | 2019-10-12 | 15.825 | 13.985 | 153 | 0 |  | 0
16.4 | 2019-10-13 | 16.725 | 14.445 | 153 | 0 |  | 0
14.2 | 2019-10-14 | 14.525 | 14.685 | 153 | 0 |  | 0
13.1 | 2019-10-15 | 13.425 | 14.005 | 153 | 0 |  | 0
12.6 | 2019-10-16 | 12.925 | 13.545 | 153 | 0.97375 |  | 0
12.1 | 2019-10-17 | 12.425 | 13.125 | 153 | 1.1321 |  | 0
14.1 | 2019-10-18 | 14.425 | 12.745 | 153 | 0 |  | 0
12.1 | 2019-10-19 | 12.425 | 12.425 | 153 | 1.1321 |  | 0
11.2 | 2019-10-20 | 11.525 | 12.265 | 153 | 1.4171 |  | 0
11 | 2019-10-21 | 11.325 | 11.925 | 153 | 1.4804 |  | 0
11.3 | 2019-10-22 | 11.625 | 11.565 | 153 | 1.3854 |  | 0
12.4 | 2019-10-23 | 12.725 | 11.765 | 153 | 1.0371 |  | 0
10.3 | 2019-10-24 | 10.625 | 12.105 | 153 | 1.7021 |  | 0
12.2 | 2019-10-25 | 12.525 | 12.285 | 153 | 1.1004 |  | 0
12.7 | 2019-10-26 | 13.025 | 11.225 | 153 | 0 |  | 0
12.2 | 2019-10-27 | 12.525 | 10.085 | 153 | 1.1004 |  | 0
7.1 | 2019-10-28 | 7.425 | 8.245 | 153 | 2.7154 |  | 0
4.6 | 2019-10-29 | 4.925 | 5.945 | 153 | 3.5071 |  | 0
3 | 2019-10-30 | 3.325 | 4.145 | 153 | 4.0137 |  | 0
1.2 | 2019-10-31 | 1.525 | 4.425 | 153 | 4.5838 |  | 0
3.2 | 2019-11-01 | 3.525 | 5.205 | 153 | 3.9504 |  | 0
8.5 | 2019-11-02 | 8.825 | 6.725 | 153 | 2.2721 |  | 0
8.5 | 2019-11-03 | 8.825 | 8.165 | 153 | 2.2721 |  | 0
10.6 | 2019-11-04 | 10.925 | 9.105 | 153 | 1.6071 |  | 0
8.4 | 2019-11-05 | 8.725 | 9.065 | 153 | 2.3038 |  | 0
7.9 | 2019-11-06 | 8.225 | 8.685 | 153 | 2.4621 |  | 0
8.3 | 2019-11-07 | 8.625 | 7.825 | 153 | 2.3354 |  | 0
6.6 | 2019-11-08 | 6.925 | 6.365 | 153 | 2.8737 |  | 0
6.3 | 2019-11-09 | 6.625 | 5.025 | 153 | 2.9688 |  | 0
1.1 | 2019-11-10 | 1.425 | 4.085 | 153 | 4.6154 |  | 0
1.2 | 2019-11-11 | 1.525 | 3.285 | 153 | 4.5838 |  | 0
3.6 | 2019-11-12 | 3.925 | 2.545 | 153 | 3.8237 |  | 0
2.6 | 2019-11-13 | 2.925 | 3.805 | 153 | 4.1404 |  | 0
2.6 | 2019-11-14 | 2.925 | 5.205 | 153 | 4.1404 |  | 0
7.4 | 2019-11-15 | 7.725 | 6.505 | 153 | 2.6204 |  | 0
8.2 | 2019-11-16 | 8.525 | 7.585 | 153 | 2.3671 |  | 0
10.1 | 2019-11-17 | 10.425 | 8.005 | 153 | 1.7654 |  | 0
8 | 2019-11-18 | 8.325 | 7.785 | 153 | 2.4304 |  | 0
4.7 | 2019-11-19 | 5.025 | 7.745 | 153 | 3.4754 |  | 0
6.3 | 2019-11-20 | 6.625 | 7.405 | 153 | 2.9688 |  | 0
8 | 2019-11-21 | 8.325 | 7.345 | 153 | 2.4304 |  | 0
8.4 | 2019-11-22 | 8.725 | 7.765 | 153 | 2.3038 |  | 0
7.7 | 2019-11-23 | 8.025 | 7.625 | 153 | 2.5254 |  | 0
6.8 | 2019-11-24 | 7.125 | 7.005 | 153 | 2.8104 |  | 0
5.6 | 2019-11-25 | 5.925 | 6.385 | 153 | 3.1904 |  | 0
4.9 | 2019-11-26 | 5.225 | 6.525 | 153 | 3.4121 |  | 0
5.3 | 2019-11-27 | 5.625 | 6.585 | 153 | 3.2854 |  | 0
8.4 | 2019-11-28 | 8.725 | 5.845 | 153 | 2.3038 |  | 0
7.1 | 2019-11-29 | 7.425 | 4.945 | 153 | 2.7154 |  | 0
1.9 | 2019-11-30 | 2.225 | 4.345 | 153 | 4.3621 |  | 0
0.4 | 2019-12-01 | 0.725 | 3.025 | 153 | 4.8371 |  | 0
2.3 | 2019-12-02 | 2.625 | 1.985 | 153 | 4.2354 |  | 0
1.8 | 2019-12-03 | 2.125 | 1.385 | 153 | 4.3937 |  | 0
1.9 | 2019-12-04 | 2.225 | 1.365 | 153 | 4.3621 |  | 0
-1.1 | 2019-12-05 | -0.775 | 2.225 | 154 | 5.3121 |  | 1
0.3 | 2019-12-06 | 0.625 | 3.485 | 154 | 4.8688 |  | 0
6.6 | 2019-12-07 | 6.925 | 4.645 | 154 | 2.8737 |  | 0
8.1 | 2019-12-08 | 8.425 | 5.465 | 154 | 2.3987 |  | 0
7.7 | 2019-12-09 | 8.025 | 5.185 | 154 | 2.5254 |  | 0
3 | 2019-12-10 | 3.325 | 3.905 | 154 | 4.0137 |  | 0
-1.1 | 2019-12-11 | -0.775 | 2.345 | 155 | 5.3121 |  | 1
0.2 | 2019-12-12 | 0.525 | 1.825 | 155 | 4.9004 |  | 0
0.3 | 2019-12-13 | 0.625 | 2.745 | 155 | 4.8688 |  | 0
5.1 | 2019-12-14 | 5.425 | 4.185 | 155 | 3.3487 |  | 0
7.6 | 2019-12-15 | 7.925 | 4.405 | 155 | 2.5571 |  | 0
6.1 | 2019-12-16 | 6.425 | 4.785 | 155 | 3.0321 |  | 0
1.3 | 2019-12-17 | 1.625 | 4.085 | 155 | 4.5521 |  | 0
2.2 | 2019-12-18 | 2.525 | 3.585 | 155 | 4.2671 |  | 0
1.6 | 2019-12-19 | 1.925 | 3.465 | 155 | 4.4571 |  | 0
5.1 | 2019-12-20 | 5.425 | 3.785 | 155 | 3.3487 |  | 0
5.5 | 2019-12-21 | 5.825 | 4.565 | 155 | 3.2221 |  | 0
2.9 | 2019-12-22 | 3.225 | 5.245 | 155 | 4.0454 |  | 0
6.1 | 2019-12-23 | 6.425 | 5.445 | 155 | 3.0321 |  | 0
5 | 2019-12-24 | 5.325 | 5.125 | 155 | 3.3804 |  | 0
6.1 | 2019-12-25 | 6.425 | 5.085 | 155 | 3.0321 |  | 0
3.9 | 2019-12-26 | 4.225 | 3.985 | 155 | 3.7288 |  | 0
2.7 | 2019-12-27 | 3.025 | 2.805 | 155 | 4.1088 |  | 0
0.6 | 2019-12-28 | 0.925 | 1.605 | 155 | 4.7738 |  | 0
-0.9 | 2019-12-29 | -0.575 | 1.485 | 156 | 5.2488 |  | 1
0.1 | 2019-12-30 | 0.425 | 1.065 | 156 | 4.9321 |  | 0
3.3 | 2019-12-31 | 3.625 | -0.095 | 156 | 3.9188 |  | 0
0.6 | 2020-01-01 | 0.925 | 0.185 | 156 | 4.7738 |  | 0
-5.2 | 2020-01-02 | -4.875 | 1.005 | 157 | 6.6104 |  | 1
0.5 | 2020-01-03 | 0.825 | 0.565 | 157 | 4.8054 |  | 0
4.2 | 2020-01-04 | 4.525 | 0.565 | 157 | 3.6338 |  | 0
1.1 | 2020-01-05 | 1.425 | 1.625 | 157 | 4.6154 |  | 0
0.6 | 2020-01-06 | 0.925 | 2.185 | 157 | 4.7738 |  | 0
0.1 | 2020-01-07 | 0.425 | 2.565 | 157 | 4.9321 |  | 0
3.3 | 2020-01-08 | 3.625 | 3.865 | 157 | 3.9188 |  | 0
6.1 | 2020-01-09 | 6.425 | 4.345 | 157 | 3.0321 |  | 0
7.6 | 2020-01-10 | 7.925 | 4.565 | 157 | 2.5571 |  | 0
3 | 2020-01-11 | 3.325 | 4.485 | 157 | 4.0137 |  | 0
1.2 | 2020-01-12 | 1.525 | 3.545 | 157 | 4.5838 |  | 0
2.9 | 2020-01-13 | 3.225 | 1.945 | 157 | 4.0454 |  | 0
1.4 | 2020-01-14 | 1.725 | 1.345 | 157 | 4.5204 |  | 0
-0.4 | 2020-01-15 | -0.075 | 1.105 | 158 | 5.0904 |  | 1
0 | 2020-01-16 | 0.325 | 0.725 | 158 | 4.9638 |  | 0
0 | 2020-01-17 | 0.325 | 0.725 | 158 | 4.9638 |  | 0
1 | 2020-01-18 | 1.325 | 1.005 | 158 | 4.6471 |  | 0
1.4 | 2020-01-19 | 1.725 | 0.445 | 158 | 4.5204 |  | 0
1 | 2020-01-20 | 1.325 | 0.265 | 158 | 4.6471 |  | 0
-2.8 | 2020-01-21 | -2.475 | 0.305 | 159 | 5.8504 |  | 1
-0.9 | 2020-01-22 | -0.575 | -0.415 | 160 | 5.2488 |  | 1
1.2 | 2020-01-23 | 1.525 | -0.795 | 160 | 4.5838 |  | 0
-2.2 | 2020-01-24 | -1.875 | -0.375 | 161 | 5.6604 |  | 1
-0.9 | 2020-01-25 | -0.575 | 0.085 | 162 | 5.2488 |  | 1
-0.7 | 2020-01-26 | -0.375 | 0.665 | 163 | 5.1854 |  | 1
1.4 | 2020-01-27 | 1.725 | 1.605 | 163 | 4.5204 |  | 0
4.1 | 2020-01-28 | 4.425 | 2.585 | 163 | 3.6654 |  | 0
2.5 | 2020-01-29 | 2.825 | 4.765 | 163 | 4.1721 |  | 0
4 | 2020-01-30 | 4.325 | 6.805 | 163 | 3.6971 |  | 0
10.2 | 2020-01-31 | 10.525 | 7.645 | 163 | 1.7338 |  | 0
11.6 | 2020-02-01 | 11.925 | 9.005 | 163 | 1.2904 |  | 0
8.3 | 2020-02-02 | 8.625 | 8.985 | 163 | 2.3354 |  | 0
9.3 | 2020-02-03 | 9.625 | 7.245 | 163 | 2.0187 |  | 0
3.9 | 2020-02-04 | 4.225 | 5.185 | 163 | 3.7288 |  | 0
1.5 | 2020-02-05 | 1.825 | 4.245 | 163 | 4.4887 |  | 0
1.3 | 2020-02-06 | 1.625 | 2.725 | 163 | 4.5521 |  | 0
3.6 | 2020-02-07 | 3.925 | 2.825 | 163 | 3.8237 |  | 0
1.7 | 2020-02-08 | 2.025 | 4.205 | 163 | 4.4254 |  | 0
4.4 | 2020-02-09 | 4.725 | 4.765 | 163 | 3.5704 |  | 0
8.4 | 2020-02-10 | 8.725 | 4.485 | 163 | 2.3038 |  | 0
4.1 | 2020-02-11 | 4.425 | 4.745 | 163 | 3.6654 |  | 0
2.2 | 2020-02-12 | 2.525 | 4.945 | 163 | 4.2671 |  | 0
3 | 2020-02-13 | 3.325 | 4.185 | 163 | 4.0137 |  | 0
5.4 | 2020-02-14 | 5.725 | 4.685 | 163 | 3.2538 |  | 0
4.6 | 2020-02-15 | 4.925 | 6.145 | 163 | 3.5071 |  | 0
6.6 | 2020-02-16 | 6.925 | 6.885 | 163 | 2.8737 |  | 0
9.5 | 2020-02-17 | 9.825 | 6.665 | 163 | 1.9554 |  | 0
6.7 | 2020-02-18 | 7.025 | 6.565 | 163 | 2.8421 |  | 0
4.3 | 2020-02-19 | 4.625 | 6.185 | 163 | 3.6021 |  | 0
4.1 | 2020-02-20 | 4.425 | 5.865 | 163 | 3.6654 |  | 0
4.7 | 2020-02-21 | 5.025 | 6.565 | 163 | 3.4754 |  | 0
7.9 | 2020-02-22 | 8.225 | 6.685 | 163 | 2.4621 |  | 0
10.2 | 2020-02-23 | 10.525 | 7.565 | 163 | 1.7338 |  | 0
4.9 | 2020-02-24 | 5.225 | 7.485 | 163 | 3.4121 |  | 0
8.5 | 2020-02-25 | 8.825 | 6.585 | 163 | 2.2721 |  | 0
4.3 | 2020-02-26 | 4.625 | 4.985 | 163 | 3.6021 |  | 0
3.4 | 2020-02-27 | 3.725 | 4.805 | 163 | 3.8871 |  | 0
2.2 | 2020-02-28 | 2.525 | 4.645 | 163 | 4.2671 |  | 0
4 | 2020-02-29 | 4.325 | 5.125 | 163 | 3.6971 |  | 0
7.7 | 2020-03-01 | 8.025 | 5.385 | 163 | 2.5254 |  | 0
6.7 | 2020-03-02 | 7.025 | 5.625 | 163 | 2.8421 |  | 0
4.7 | 2020-03-03 | 5.025 | 5.785 | 163 | 3.4754 |  | 0
3.4 | 2020-03-04 | 3.725 | 5.585 | 163 | 3.8871 |  | 0
4.8 | 2020-03-05 | 5.125 | 5.085 | 163 | 3.4438 |  | 0
6.7 | 2020-03-06 | 7.025 | 5.185 | 163 | 2.8421 |  | 0
4.2 | 2020-03-07 | 4.525 | 5.665 | 163 | 3.6338 |  | 0
5.2 | 2020-03-08 | 5.525 | 5.725 | 163 | 3.3171 |  | 0
5.8 | 2020-03-09 | 6.125 | 6.185 | 163 | 3.1271 |  | 0
5.1 | 2020-03-10 | 5.425 | 7.665 | 163 | 3.3487 |  | 0
9 | 2020-03-11 | 9.325 | 8.085 | 163 | 2.1138 |  | 0
11.6 | 2020-03-12 | 11.925 | 7.725 | 163 | 1.2904 |  | 0
7.3 | 2020-03-13 | 7.625 | 7.385 | 163 | 2.6521 |  | 0
4 | 2020-03-14 | 4.325 | 6.705 | 163 | 3.6971 |  | 0
3.4 | 2020-03-15 | 3.725 | 5.925 | 163 | 3.8871 |  | 0
5.6 | 2020-03-16 | 5.925 | 6.365 | 163 | 3.1904 |  | 0
7.7 | 2020-03-17 | 8.025 | 7.485 | 163 | 2.5254 |  | 0
9.5 | 2020-03-18 | 9.825 | 8.665 | 163 | 1.9554 |  | 0
9.6 | 2020-03-19 | 9.925 | 8.065 | 163 | 1.9237 |  | 0
9.3 | 2020-03-20 | 9.625 | 6.325 | 163 | 2.0187 |  | 0
2.6 | 2020-03-21 | 2.925 | 4.265 | 163 | 4.1404 |  | 0
-1 | 2020-03-22 | -0.675 | 2.405 | 164 | 5.2804 |  | 1
-0.8 | 2020-03-23 | -0.475 | 0.725 | 165 | 5.2171 |  | 1
0.3 | 2020-03-24 | 0.625 | 0.805 | 165 | 4.8688 |  | 0
0.9 | 2020-03-25 | 1.225 | 2.885 | 165 | 4.6787 |  | 0
3 | 2020-03-26 | 3.325 | 4.805 | 165 | 4.0137 |  | 0
9.4 | 2020-03-27 | 9.725 | 5.865 | 165 | 1.9871 |  | 0
8.8 | 2020-03-28 | 9.125 | 5.825 | 165 | 2.1771 |  | 0
5.6 | 2020-03-29 | 5.925 | 5.365 | 165 | 3.1904 |  | 0
0.7 | 2020-03-30 | 1.025 | 3.645 | 165 | 4.7421 |  | 0
0.7 | 2020-03-31 | 1.025 | 2.785 | 165 | 4.7421 |  | 0
0.8 | 2020-04-01 | 1.125 | 2.645 | 165 | 4.7104 |  | 0
4.5 | 2020-04-02 | 4.825 | 4.105 | 165 | 3.5388 |  | 0
4.9 | 2020-04-03 | 5.225 | 5.725 | 165 | 3.4121 |  | 0
8 | 2020-04-04 | 8.325 | 7.985 | 165 | 2.4304 |  | 0
8.8 | 2020-04-05 | 9.125 | 9.645 | 165 | 2.1771 |  | 0
12.1 | 2020-04-06 | 12.425 | 11.245 | 165 | 1.1321 |  | 0
12.8 | 2020-04-07 | 13.125 | 12.265 | 165 | 0 |  | 0
12.9 | 2020-04-08 | 13.225 | 12.805 | 165 | 0 |  | 0
13.1 | 2020-04-09 | 13.425 | 12.425 | 165 | 0 |  | 0
11.5 | 2020-04-10 | 11.825 | 12.445 | 165 | 1.3221 |  | 0
10.2 | 2020-04-11 | 10.525 | 11.805 | 165 | 1.7338 |  | 0
12.9 | 2020-04-12 | 13.225 | 10.025 | 165 | 0 |  | 0
9.7 | 2020-04-13 | 10.025 | 9.145 | 165 | 1.8921 |  | 0
4.2 | 2020-04-14 | 4.525 | 9.545 | 165 | 3.6338 |  | 0
7.1 | 2020-04-15 | 7.425 | 9.645 | 165 | 2.7154 |  | 0
12.2 | 2020-04-16 | 12.525 | 10.345 | 165 | 1.1004 |  | 0
13.4 | 2020-04-17 | 13.725 | 11.725 | 165 | 0 |  | 0
13.2 | 2020-04-18 | 13.525 | 12.025 | 165 | 0 |  | 0
11.1 | 2020-04-19 | 11.425 | 11.625 | 165 | 1.4487 |  | 0
8.6 | 2020-04-20 | 8.925 | 11.085 | 165 | 2.2404 |  | 0
10.2 | 2020-04-21 | 10.525 | 10.865 | 165 | 1.7338 |  | 0
10.7 | 2020-04-22 | 11.025 | 11.505 | 165 | 1.5754 |  | 0
12.1 | 2020-04-23 | 12.425 | 11.785 | 165 | 1.1321 |  | 0
14.3 | 2020-04-24 | 14.625 | 11.625 | 165 | 0 |  | 0
10 | 2020-04-25 | 10.325 | 12.185 | 165 | 1.7971 |  | 0
9.4 | 2020-04-26 | 9.725 | 13.045 | 165 | 1.9871 |  | 0
13.5 | 2020-04-27 | 13.825 | 13.065 | 165 | 0 |  | 0
16.4 | 2020-04-28 | 16.725 | 13.845 | 165 | 0 |  | 0
14.4 | 2020-04-29 | 14.725 | 14.505 | 165 | 0 |  | 0
13.9 | 2020-04-30 | 14.225 | 13.845 | 165 | 0 |  | 0
12.7 | 2020-05-01 | 13.025 | 12.605 | 165 | 0 |  | 0
10.2 | 2020-05-02 | 10.525 | 12.085 | 165 | 1.7338 |  | 0
10.2 | 2020-05-03 | 10.525 | 10.905 | 165 | 1.7338 |  | 0
11.8 | 2020-05-04 | 12.125 | 10.085 | 165 | 1.2271 |  | 0
8 | 2020-05-05 | 8.325 | 10.345 | 165 | 2.4304 |  | 0
8.6 | 2020-05-06 | 8.925 | 11.165 | 165 | 2.2404 |  | 0
11.5 | 2020-05-07 | 11.825 | 12.185 | 165 | 1.3221 |  | 0
14.3 | 2020-05-08 | 14.625 | 13.885 | 165 | 0 |  | 0
16.9 | 2020-05-09 | 17.225 | 14.185 | 165 | 0 |  | 0
16.5 | 2020-05-10 | 16.825 | 13.125 | 165 | 0 |  | 0
10.1 | 2020-05-11 | 10.425 | 11.925 | 165 | 1.7654 |  | 0
6.2 | 2020-05-12 | 6.525 | 10.625 | 165 | 3.0004 |  | 0
8.3 | 2020-05-13 | 8.625 | 9.385 | 165 | 2.3354 |  | 0
10.4 | 2020-05-14 | 10.725 | 9.605 | 165 | 1.6704 |  | 0
10.3 | 2020-05-15 | 10.625 | 11.085 | 165 | 1.7021 |  | 0
11.2 | 2020-05-16 | 11.525 | 12.425 | 165 | 1.4171 |  | 0
13.6 | 2020-05-17 | 13.925 | 13.825 | 165 | 0 |  | 0
15 | 2020-05-18 | 15.325 | 14.645 | 165 | 0 |  | 0
17.4 | 2020-05-19 | 17.725 | 15.285 | 165 | 0 |  | 0
14.4 | 2020-05-20 | 14.725 | 15.405 | 165 | 0 |  | 0
14.4 | 2020-05-21 | 14.725 | 15.185 | 165 | 0 |  | 0
14.2 | 2020-05-22 | 14.525 | 14.065 | 165 | 0 |  | 0
13.9 | 2020-05-23 | 14.225 | 13.445 | 165 | 0 |  | 0
11.8 | 2020-05-24 | 12.125 | 13.105 | 165 | 1.2271 |  | 0
11.3 | 2020-05-25 | 11.625 | 13.025 | 165 | 1.3854 |  | 0
12.7 | 2020-05-26 | 13.025 | 12.725 | 165 | 0 |  | 0
13.8 | 2020-05-27 | 14.125 | 13.065 | 165 | 0 |  | 0
12.4 | 2020-05-28 | 12.725 | 13.425 | 165 | 1.0371 |  | 0
13.5 | 2020-05-29 | 13.825 | 13.305 | 165 | 0 |  | 0
13.1 | 2020-05-30 | 13.425 | 13.745 | 165 | 0 |  | 0
12.1 | 2020-05-31 | 12.425 | 14.305 | 165 | 1.1321 |  | 0
16 | 2020-06-01 | 16.325 | 15.045 | 165 | 0 |  | 0
15.2 | 2020-06-02 | 15.525 | 15.605 | 165 | 0 |  | 0
17.2 | 2020-06-03 | 17.525 | 16.085 | 165 | 0 |  | 0
15.9 | 2020-06-04 | 16.225 | 15.685 | 165 | 0 |  | 0
14.5 | 2020-06-05 | 14.825 | 15.565 | 165 | 0 |  | 0
14 | 2020-06-06 | 14.325 | 14.925 | 165 | 0 |  | 0
14.6 | 2020-06-07 | 14.925 | 14.765 | 165 | 0 |  | 0
14 | 2020-06-08 | 14.325 | 14.765 | 165 | 0 |  | 0
15.1 | 2020-06-09 | 15.425 | 15.345 | 165 | 0 |  | 0
14.5 | 2020-06-10 | 14.825 | 16.305 | 165 | 0 |  | 0
16.9 | 2020-06-11 | 17.225 | 17.825 | 165 | 0 |  | 0
19.4 | 2020-06-12 | 19.725 | 18.505 | 165 | 0 |  | 0
21.6 | 2020-06-13 | 21.925 | 19.485 | 165 | 0 |  | 0
18.5 | 2020-06-14 | 18.825 | 19.985 | 165 | 0 |  | 0
19.4 | 2020-06-15 | 19.725 | 20.105 | 165 | 0 |  | 0
19.4 | 2020-06-16 | 19.725 | 19.445 | 165 | 0 |  | 0
20 | 2020-06-17 | 20.325 | 18.905 | 165 | 0 |  | 0
18.3 | 2020-06-18 | 18.625 | 18.105 | 165 | 0 |  | 0
15.8 | 2020-06-19 | 16.125 | 17.645 | 165 | 0 |  | 0
15.4 | 2020-06-20 | 15.725 | 17.765 | 165 | 0 |  | 0
17.1 | 2020-06-21 | 17.425 | 17.925 | 165 | 0 |  | 0
20.6 | 2020-06-22 | 20.925 | 17.825 | 165 | 0 |  | 0
19.1 | 2020-06-23 | 19.425 | 18.465 | 165 | 0 |  | 0
15.3 | 2020-06-24 | 15.625 | 18.765 | 165 | 0 |  | 0
18.6 | 2020-06-25 | 18.925 | 19.025 | 165 | 0 |  | 0
18.6 | 2020-06-26 | 18.925 | 19.885 | 165 | 0 |  | 0
21.9 | 2020-06-27 | 22.225 | 20.545 | 165 | 0 |  | 0
23.4 | 2020-06-28 | 23.725 | 20.665 | 165 | 0 |  | 0
18.6 | 2020-06-29 | 18.925 | 21.445 | 165 | 0 |  | 0
19.2 | 2020-06-30 | 19.525 | 21.225 | 165 | 0 |  | 0
22.5 | 2020-07-01 | 22.825 | 20.385 | 165 | 0 |  | 0
20.8 | 2020-07-02 | 21.125 | 20.605 | 165 | 0 |  | 0
19.2 | 2020-07-03 | 19.525 | 21.245 | 165 | 0 |  | 0
19.7 | 2020-07-04 | 20.025 | 20.745 | 165 | 0 |  | 0
22.4 | 2020-07-05 | 22.725 | 19.645 | 165 | 0 |  | 0
20 | 2020-07-06 | 20.325 | 18.765 | 165 | 0 |  | 0
15.3 | 2020-07-07 | 15.625 | 18.465 | 165 | 0 |  | 0
14.8 | 2020-07-08 | 15.125 | 18.785 | 165 | 0 |  | 0
18.2 | 2020-07-09 | 18.525 | 17.885 | 165 | 0 |  | 0
24 | 2020-07-10 | 24.325 | 17.905 | 165 | 0 |  | 0
15.5 | 2020-07-11 | 15.825 | 18.205 | 165 | 0 |  | 0
15.4 | 2020-07-12 | 15.725 | 18.205 | 165 | 0 |  | 0
16.3 | 2020-07-13 | 16.625 | 17.045 | 165 | 0 |  | 0
18.2 | 2020-07-14 | 18.525 | 16.985 | 165 | 0 |  | 0
18.2 | 2020-07-15 | 18.525 | 17.045 | 165 | 0 |  | 0
15.2 | 2020-07-16 | 15.525 | 17.285 | 165 | 0 |  | 0
15.7 | 2020-07-17 | 16.025 | 17.785 | 165 | 0 |  | 0
17.5 | 2020-07-18 | 17.825 | 18.545 | 165 | 0 |  | 0
20.7 | 2020-07-19 | 21.025 | 19.485 | 165 | 0 |  | 0
22 | 2020-07-20 | 22.325 | 20.065 | 165 | 0 |  | 0
19.9 | 2020-07-21 | 20.225 | 20.285 | 165 | 0 |  | 0
18.6 | 2020-07-22 | 18.925 | 20.205 | 165 | 0 |  | 0
18.6 | 2020-07-23 | 18.925 | 20.205 | 165 | 0 |  | 0
20.3 | 2020-07-24 | 20.625 | 20.205 | 165 | 0 |  | 0
22 | 2020-07-25 | 22.325 | 20.745 | 165 | 0 |  | 0
19.9 | 2020-07-26 | 20.225 | 21.945 | 165 | 0 |  | 0
21.3 | 2020-07-27 | 21.625 | 22.365 | 165 | 0 |  | 0
24.6 | 2020-07-28 | 24.925 | 22.145 | 165 | 0 |  | 0
22.4 | 2020-07-29 | 22.725 | 22.565 | 165 | 0 |  | 0
20.9 | 2020-07-30 | 21.225 | 22.825 | 165 | 0 |  | 0
22 | 2020-07-31 | 22.325 | 21.805 | 165 | 0 |  | 0
22.6 | 2020-08-01 | 22.925 | 20.645 | 165 | 0 |  | 0
19.5 | 2020-08-02 | 19.825 | 19.485 | 165 | 0 |  | 0
16.6 | 2020-08-03 | 16.925 | 18.625 | 165 | 0 |  | 0
15.1 | 2020-08-04 | 15.425 | 18.165 | 165 | 0 |  | 0
17.7 | 2020-08-05 | 18.025 | 18.905 | 165 | 0 |  | 0
20.3 | 2020-08-06 | 20.625 | 20.465 | 165 | 0 |  | 0
23.2 | 2020-08-07 | 23.525 | 22.405 | 165 | 0 |  | 0
24.4 | 2020-08-08 | 24.725 | 23.405 | 165 | 0 |  | 0
24.8 | 2020-08-09 | 25.125 | 23.925 | 165 | 0 |  | 0
22.7 | 2020-08-10 | 23.025 | 24.045 | 165 | 0 |  | 0
22.9 | 2020-08-11 | 23.225 | 24.025 | 165 | 0 |  | 0
23.8 | 2020-08-12 | 24.125 | 23.445 | 165 | 0 |  | 0
24.3 | 2020-08-13 | 24.625 | 23.045 | 165 | 0 |  | 0
21.9 | 2020-08-14 | 22.225 | 22.845 | 165 | 0 |  | 0
20.7 | 2020-08-15 | 21.025 | 22.345 | 165 | 0 |  | 0
21.9 | 2020-08-16 | 22.225 | 21.385 | 165 | 0 |  | 0
21.3 | 2020-08-17 | 21.625 | 20.985 | 165 | 0 |  | 0
19.5 | 2020-08-18 | 19.825 | 21.225 | 165 | 0 |  | 0
19.9 | 2020-08-19 | 20.225 | 21.765 | 165 | 0 |  | 0
21.9 | 2020-08-20 | 22.225 | 21.905 | 165 | 0 |  | 0
24.6 | 2020-08-21 | 24.925 | 21.885 | 165 | 0 |  | 0
22 | 2020-08-22 | 22.325 | 21.505 | 165 | 0 |  | 0
19.4 | 2020-08-23 | 19.725 | 20.745 | 165 | 0 |  | 0
18 | 2020-08-24 | 18.325 | 20.145 | 165 | 0 |  | 0
18.1 | 2020-08-25 | 18.425 | 19.345 | 165 | 0 |  | 0
21.6 | 2020-08-26 | 21.925 | 19.005 | 165 | 0 |  | 0
18 | 2020-08-27 | 18.325 | 18.865 | 165 | 0 |  | 0
17.7 | 2020-08-28 | 18.025 | 18.545 | 165 | 0 |  | 0
17.3 | 2020-08-29 | 17.625 | 17.365 | 165 | 0 |  | 0
16.5 | 2020-08-30 | 16.825 | 16.525 | 165 | 0 |  | 0
15.7 | 2020-08-31 | 16.025 | 15.785 | 165 | 0 |  | 0
13.8 | 2020-09-01 | 14.125 | 15.565 | 165 | 0 |  | 0
14 | 2020-09-02 | 14.325 | 16.285 | 165 | 0 |  | 0
16.2 | 2020-09-03 | 16.525 | 17.125 | 165 | 0 |  | 0
20.1 | 2020-09-04 | 20.425 | 17.505 | 165 | 0 |  | 0
19.9 | 2020-09-05 | 20.225 | 17.765 | 165 | 0 |  | 0
15.7 | 2020-09-06 | 16.025 | 17.745 | 165 | 0 |  | 0
15.3 | 2020-09-07 | 15.625 | 17.485 | 165 | 0 |  | 0
16.1 | 2020-09-08 | 16.425 | 16.805 | 165 | 0 |  | 0
18.8 | 2020-09-09 | 19.125 | 16.885 | 165 | 0 |  | 0
16.5 | 2020-09-10 | 16.825 | 17.505 | 165 | 0 |  | 0
16.1 | 2020-09-11 | 16.425 | 18.245 | 165 | 0 |  | 0
18.4 | 2020-09-12 | 18.725 | 18.665 | 165 | 0 |  | 0
19.8 | 2020-09-13 | 20.125 | 19.785 | 165 | 0 |  | 0
20.9 | 2020-09-14 | 21.225 | 20.865 | 165 | 0 |  | 0
22.1 | 2020-09-15 | 22.425 | 20.585 | 165 | 0 |  | 0
21.5 | 2020-09-16 | 21.825 | 19.125 | 165 | 0 |  | 0
17 | 2020-09-17 | 17.325 | 17.605 | 165 | 0 |  | 0
12.5 | 2020-09-18 | 12.825 | 16.285 | 165 | 1.0054 |  | 0
13.3 | 2020-09-19 | 13.625 | 15.265 | 165 | 0 |  | 0
15.5 | 2020-09-20 | 15.825 | 15.425 | 165 | 0 |  | 0
16.4 | 2020-09-21 | 16.725 | 16.525 | 165 | 0 |  | 0
17.8 | 2020-09-22 | 18.125 | 17.425 | 165 | 0 |  | 0
18 | 2020-09-23 | 18.325 | 16.965 | 165 | 0 |  | 0
17.8 | 2020-09-24 | 18.125 | 15.145 | 165 | 0 |  | 0
13.2 | 2020-09-25 | 13.525 | 13.405 | 165 | 0 |  | 0
7.3 | 2020-09-26 | 7.625 | 11.265 | 165 | 2.6521 |  | 0
9.1 | 2020-09-27 | 9.425 | 9.825 | 165 | 2.0821 |  | 0
7.3 | 2020-09-28 | 7.625 | 9.485 | 165 | 2.6521 |  | 0
10.6 | 2020-09-29 | 10.925 | 10.445 | 165 | 1.6071 |  | 0
11.5 | 2020-09-30 | 11.825 | 11.245 | 165 | 1.3221 |  | 0
12.1 | 2020-10-01 | 12.425 | 13.185 | 165 | 1.1321 |  | 0
13.1 | 2020-10-02 | 13.425 | 13.885 | 165 | 0 |  | 0
17 | 2020-10-03 | 17.325 | 13.865 | 165 | 0 |  | 0
14.1 | 2020-10-04 | 14.425 | 13.905 | 165 | 0 |  | 0
11.4 | 2020-10-05 | 11.725 | 13.705 | 165 | 1.3538 |  | 0
12.3 | 2020-10-06 | 12.625 | 12.805 | 165 | 1.0688 |  | 0
12.1 | 2020-10-07 | 12.425 | 13.025 | 165 | 1.1321 |  | 0
12.5 | 2020-10-08 | 12.825 | 13.005 | 165 | 1.0054 |  | 0
15.2 | 2020-10-09 | 15.525 | 11.785 | 165 | 0 |  | 0
11.3 | 2020-10-10 | 11.625 | 10.925 | 165 | 1.3854 |  | 0
6.2 | 2020-10-11 | 6.525 | 9.725 | 165 | 3.0004 |  | 0
7.8 | 2020-10-12 | 8.125 | 8.065 | 165 | 2.4937 |  | 0
6.5 | 2020-10-13 | 6.825 | 7.645 | 165 | 2.9054 |  | 0
6.9 | 2020-10-14 | 7.225 | 8.065 | 165 | 2.7788 |  | 0
9.2 | 2020-10-15 | 9.525 | 7.965 | 165 | 2.0504 |  | 0
8.3 | 2020-10-16 | 8.625 | 8.245 | 165 | 2.3354 |  | 0
7.3 | 2020-10-17 | 7.625 | 8.545 | 165 | 2.6521 |  | 0
7.9 | 2020-10-18 | 8.225 | 8.125 | 165 | 2.4621 |  | 0
8.4 | 2020-10-19 | 8.725 | 8.245 | 165 | 2.3038 |  | 0
7.1 | 2020-10-20 | 7.425 | 9.065 | 165 | 2.7154 |  | 0
8.9 | 2020-10-21 | 9.225 | 9.985 | 165 | 2.1454 |  | 0
11.4 | 2020-10-22 | 11.725 | 10.945 | 165 | 1.3538 |  | 0
12.5 | 2020-10-23 | 12.825 | 11.285 | 165 | 1.0054 |  | 0
13.2 | 2020-10-24 | 13.525 | 11.685 | 165 | 0 |  | 0
8.8 | 2020-10-25 | 9.125 | 11.005 | 165 | 2.1771 |  | 0
10.9 | 2020-10-26 | 11.225 | 9.865 | 165 | 1.5121 |  | 0
8 | 2020-10-27 | 8.325 | 8.905 | 165 | 2.4304 |  | 0
6.8 | 2020-10-28 | 7.125 | 9.205 | 165 | 2.8104 |  | 0
8.4 | 2020-10-29 | 8.725 | 9.545 | 165 | 2.3038 |  | 0
10.3 | 2020-10-30 | 10.625 | 9.905 | 165 | 1.7021 |  | 0
12.6 | 2020-10-31 | 12.925 | 11.585 | 165 | 0.97375 |  | 0
9.8 | 2020-11-01 | 10.125 | 12.585 | 165 | 1.8604 |  | 0
15.2 | 2020-11-02 | 15.525 | 12.345 | 165 | 0 |  | 0
13.4 | 2020-11-03 | 13.725 | 10.905 | 165 | 0 |  | 0
9.1 | 2020-11-04 | 9.425 | 9.565 | 165 | 2.0821 |  | 0
5.4 | 2020-11-05 | 5.725 | 6.905 | 165 | 3.2538 |  | 0
3.1 | 2020-11-06 | 3.425 | 4.725 | 165 | 3.9821 |  | 0
1.9 | 2020-11-07 | 2.225 | 3.545 | 165 | 4.3621 |  | 0
2.5 | 2020-11-08 | 2.825 | 3.345 | 165 | 4.1721 |  | 0
3.2 | 2020-11-09 | 3.525 | 3.705 | 165 | 3.9504 |  | 0
4.4 | 2020-11-10 | 4.725 | 4.405 | 165 | 3.5704 |  | 0
4.9 | 2020-11-11 | 5.225 | 5.325 | 165 | 3.4121 |  | 0
5.4 | 2020-11-12 | 5.725 | 6.405 | 165 | 3.2538 |  | 0
7.1 | 2020-11-13 | 7.425 | 6.605 | 165 | 2.7154 |  | 0
8.6 | 2020-11-14 | 8.925 | 7.185 | 165 | 2.2404 |  | 0
5.4 | 2020-11-15 | 5.725 | 8.025 | 165 | 3.2538 |  | 0
7.8 | 2020-11-16 | 8.125 | 8.385 | 165 | 2.4937 |  | 0
9.6 | 2020-11-17 | 9.925 | 8.045 | 165 | 1.9237 |  | 0
8.9 | 2020-11-18 | 9.225 | 7.665 | 165 | 2.1454 |  | 0
6.9 | 2020-11-19 | 7.225 | 6.185 | 165 | 2.7788 |  | 0
3.5 | 2020-11-20 | 3.825 | 4.865 | 165 | 3.8554 |  | 0
0.4 | 2020-11-21 | 0.725 | 4.045 | 165 | 4.8371 |  | 0
3 | 2020-11-22 | 3.325 | 2.525 | 165 | 4.0137 |  | 0
4.8 | 2020-11-23 | 5.125 | 1.805 | 165 | 3.4438 |  | 0
-0.7 | 2020-11-24 | -0.375 | 1.645 | 166 | 5.1854 |  | 1 |  | 0
-0.1 | 2020-11-25 | 0.225 | 1.025 | 166 | 4.9954 |  | 0
-0.4 | 2020-11-26 | -0.075 | 0.165 | 167 | 5.0904 |  | 1
-0.1 | 2020-11-27 | 0.225 | 0.625 | 167 | 4.9954 |  | 0
0.5 | 2020-11-28 | 0.825 | 0.745 | 167 | 4.8054 |  | 0
1.6 | 2020-11-29 | 1.925 | 0.565 | 167 | 4.4571 |  | 0
0.5 | 2020-11-30 | 0.825 | 0.225 | 167 | 4.8054 |  | 0
-1.3 | 2020-12-01 | -0.975 | -0.235 | 168 | 5.3754 |  | 1
-1.8 | 2020-12-02 | -1.475 | -0.335 | 169 | 5.5338 |  | 1
-1.8 | 2020-12-03 | -1.475 | 0.525 | 170 | 5.5338 |  | 1
1.1 | 2020-12-04 | 1.425 | 2.565 | 170 | 4.6154 |  | 0
4.8 | 2020-12-05 | 5.125 | 4.325 | 170 | 3.4438 |  | 0
8.9 | 2020-12-06 | 9.225 | 5.505 | 170 | 2.1454 |  | 0
7 | 2020-12-07 | 7.325 | 6.245 | 170 | 2.7471 |  | 0
4.1 | 2020-12-08 | 4.425 | 5.985 | 170 | 3.6654 |  | 0
4.8 | 2020-12-09 | 5.125 | 4.625 | 170 | 3.4438 |  | 0
3.5 | 2020-12-10 | 3.825 | 3.685 | 170 | 3.8554 |  | 0
2.1 | 2020-12-11 | 2.425 | 3.645 | 170 | 4.2988 |  | 0
2.3 | 2020-12-12 | 2.625 | 3.585 | 170 | 4.2354 |  | 0
3.9 | 2020-12-13 | 4.225 | 3.545 | 170 | 3.7288 |  | 0
4.5 | 2020-12-14 | 4.825 | 3.705 | 170 | 3.5388 |  | 0
3.3 | 2020-12-15 | 3.625 | 3.665 | 170 | 3.9188 |  | 0
2.9 | 2020-12-16 | 3.225 | 3.265 | 170 | 4.0454 |  | 0
2.1 | 2020-12-17 | 2.425 | 2.665 | 170 | 4.2988 |  | 0
1.9 | 2020-12-18 | 2.225 | 2.345 | 170 | 4.3621 |  | 0
1.5 | 2020-12-19 | 1.825 | 2.265 | 170 | 4.4887 |  | 0
1.7 | 2020-12-20 | 2.025 | 3.365 | 170 | 4.4254 |  | 0
2.5 | 2020-12-21 | 2.825 | 5.065 | 170 | 4.1721 |  | 0
7.6 | 2020-12-22 | 7.925 | 6.345 | 170 | 2.5571 |  | 0
10.4 | 2020-12-23 | 10.725 | 6.425 | 170 | 1.6704 |  | 0
7.9 | 2020-12-24 | 8.225 | 6.005 | 170 | 2.4621 |  | 0
2.1 | 2020-12-25 | 2.425 | 4.245 | 170 | 4.2988 |  | 0
0.4 | 2020-12-26 | 0.725 | 2.405 | 170 | 4.8371 |  | 0
-1.2 | 2020-12-27 | -0.875 | 1.405 | 171 | 5.3438 |  | 1
1.2 | 2020-12-28 | 1.525 | 1.165 | 171 | 4.5838 |  | 0
2.9 | 2020-12-29 | 3.225 | 1.165 | 171 | 4.0454 |  | 0
0.9 | 2020-12-30 | 1.225 | 1.125 | 171 | 4.6787 |  | 0
0.4 | 2020-12-31 | 0.725 | 0.545 | 171 | 4.8371 |  | 0
-1.4 | 2021-01-01 | -1.075 | 0.305 | 172 | 5.4071 |  | 1
-1.7 | 2021-01-02 | -1.375 | 0.625 | 173 | 5.5021 |  | 1
1.7 | 2021-01-03 | 2.025 | 0.785 | 173 | 4.4254 |  | 0
2.5 | 2021-01-04 | 2.825 | 1.105 | 173 | 4.1721 |  | 0
1.2 | 2021-01-05 | 1.525 | 1.445 | 173 | 4.5838 |  | 0
0.2 | 2021-01-06 | 0.525 | 1.085 | 173 | 4.9004 |  | 0
0 | 2021-01-07 | 0.325 | 0.505 | 173 | 4.9638 |  | 0
-0.1 | 2021-01-08 | 0.225 | 0.125 | 173 | 4.9954 |  | 0
-0.4 | 2021-01-09 | -0.075 | -0.495 | 174 | 5.0904 |  | 1
-0.7 | 2021-01-10 | -0.375 | -0.615 | 175 | 5.1854 |  | 1
-2.9 | 2021-01-11 | -2.575 | -0.455 | 176 | 5.8821 |  | 1
-0.6 | 2021-01-12 | -0.275 | -0.455 | 177 | 5.1538 |  | 1
0.7 | 2021-01-13 | 1.025 | -0.535 | 177 | 4.7421 |  | 0
-0.4 | 2021-01-14 | -0.075 | -0.835 | 178 | 5.0904 |  | 1
-1.1 | 2021-01-15 | -0.775 | -1.615 | 179 | 5.3121 |  | 1
-4.4 | 2021-01-16 | -4.075 | -2.155 | 180 | 6.3571 |  | 1
-4.5 | 2021-01-17 | -4.175 | -1.675 | 181 | 6.3887 |  | 1
-2 | 2021-01-18 | -1.675 | -0.575 | 182 | 5.5971 |  | 1
2 | 2021-01-19 | 2.325 | 0.745 | 182 | 4.3304 |  | 0
4.4 | 2021-01-20 | 4.725 | 2.865 | 182 | 3.5704 |  | 0
2.2 | 2021-01-21 | 2.525 | 3.785 | 182 | 4.2671 |  | 0
6.1 | 2021-01-22 | 6.425 | 3.525 | 182 | 3.0321 |  | 0
2.6 | 2021-01-23 | 2.925 | 2.765 | 182 | 4.1404 |  | 0
0.7 | 2021-01-24 | 1.025 | 2.145 | 182 | 4.7421 |  | 0
0.6 | 2021-01-25 | 0.925 | 0.865 | 182 | 4.7738 |  | 0
-0.9 | 2021-01-26 | -0.575 | 0.585 | 183 | 5.2488 |  | 1
-0.3 | 2021-01-27 | 0.025 | 0.565 | 184 | 5.0588 |  | 1
1.2 | 2021-01-28 | 1.525 | 0.645 | 184 | 4.5838 |  | 0
0.6 | 2021-01-29 | 0.925 | 0.125 | 184 | 4.7738 |  | 0
1 | 2021-01-30 | 1.325 | -0.315 | 184 | 4.6471 |  | 0
-3.5 | 2021-01-31 | -3.175 | 0.205 | 185 | 6.0721 |  | 1
-2.5 | 2021-02-01 | -2.175 | 1.725 | 186 | 5.7554 |  | 1
3.8 | 2021-02-02 | 4.125 | 2.925 | 186 | 3.7604 |  | 0
8.2 | 2021-02-03 | 8.525 | 3.985 | 186 | 2.3671 |  | 0
7 | 2021-02-04 | 7.325 | 4.505 | 186 | 2.7471 |  | 0
1.8 | 2021-02-05 | 2.125 | 2.845 | 186 | 4.3937 |  | 0
0.1 | 2021-02-06 | 0.425 | -0.195 | 186 | 4.9321 |  | 0
-4.5 | 2021-02-07 | -4.175 | -3.195 | 187 | 6.3887 |  | 1
-7 | 2021-02-08 | -6.675 | -5.495 | 188 | 7.1804 |  | 1
-8 | 2021-02-09 | -7.675 | -6.995 | 189 | 7.4971 |  | 1
-9.7 | 2021-02-10 | -9.375 | -7.915 | 190 | 8.0354 |  | 1
-7.4 | 2021-02-11 | -7.075 | -7.975 | 191 | 7.3071 |  | 1
-9.1 | 2021-02-12 | -8.775 | -8.155 | 192 | 7.8454 |  | 1
-7.3 | 2021-02-13 | -6.975 | -8.515 | 193 | 7.2754 |  | 1
-8.9 | 2021-02-14 | -8.575 | -7.535 | 194 | 7.7821 |  | 1
-11.5 | 2021-02-15 | -11.175 | -5.015 | 195 | 8.6054 |  | 1
-2.5 | 2021-02-16 | -2.175 | -2.555 | 196 | 5.7554 |  | 1
3.5 | 2021-02-17 | 3.825 | 0.205 | 196 | 3.8554 |  | 0
5 | 2021-02-18 | 5.325 | 2.985 | 196 | 3.3804 |  | 0
4.9 | 2021-02-19 | 5.225 | 4.025 | 196 | 3.4121 |  | 0
2.4 | 2021-02-20 | 2.725 | 4.065 | 196 | 4.2038 |  | 0
2.7 | 2021-02-21 | 3.025 | 3.225 | 196 | 4.1088 |  | 0
3.7 | 2021-02-22 | 4.025 | 2.645 | 196 | 3.7921 |  | 0
0.8 | 2021-02-23 | 1.125 | 2.725 | 196 | 4.7104 |  | 0
2 | 2021-02-24 | 2.325 | 2.805 | 196 | 4.3304 |  | 0
2.8 | 2021-02-25 | 3.125 | 2.785 | 196 | 4.0771 |  | 0
3.1 | 2021-02-26 | 3.425 | 3.505 | 196 | 3.9821 |  | 0
3.6 | 2021-02-27 | 3.925 | 3.505 | 196 | 3.8237 |  | 0
4.4 | 2021-02-28 | 4.725 | 3.025 | 196 | 3.5704 |  | 0
2 | 2021-03-01 | 2.325 | 2.585 | 196 | 4.3304 |  | 0
0.4 | 2021-03-02 | 0.725 | 2.745 | 196 | 4.8371 |  | 0
0.9 | 2021-03-03 | 1.225 | 2.065 | 196 | 4.6787 |  | 0
4.4 | 2021-03-04 | 4.725 | 1.645 | 196 | 3.5704 |  | 0
1 | 2021-03-05 | 1.325 | 1.645 | 196 | 4.6471 |  | 0
-0.1 | 2021-03-06 | 0.225 | 1.545 | 196 | 4.9954 |  | 0
0.4 | 2021-03-07 | 0.725 | 0.445 | 196 | 4.8371 |  | 0
0.4 | 2021-03-08 | 0.725 | 0.465 | 196 | 4.8371 |  | 0
-1.1 | 2021-03-09 | -0.775 | 1.625 | 197 | 5.3121 |  | 1
1.1 | 2021-03-10 | 1.425 | 2.825 | 197 | 4.6154 |  | 0
5.7 | 2021-03-11 | 6.025 | 4.165 | 197 | 3.1588 |  | 0
6.4 | 2021-03-12 | 6.725 | 5.345 | 197 | 2.9371 |  | 0
7.1 | 2021-03-13 | 7.425 | 5.825 | 197 | 2.7154 |  | 0
4.8 | 2021-03-14 | 5.125 | 5.365 | 197 | 3.4438 |  | 0
3.5 | 2021-03-15 | 3.825 | 4.405 | 197 | 3.8554 |  | 0
3.4 | 2021-03-16 | 3.725 | 3.405 | 197 | 3.8871 |  | 0
1.6 | 2021-03-17 | 1.925 | 2.625 | 197 | 4.4571 |  | 0
2.1 | 2021-03-18 | 2.425 | 1.485 | 197 | 4.2988 |  | 0
0.9 | 2021-03-19 | 1.225 | 1.205 | 197 | 4.6787 |  | 0
-2.2 | 2021-03-20 | -1.875 | 1.605 | 198 | 5.6604 |  | 1
2 | 2021-03-21 | 2.325 | 1.965 | 198 | 4.3304 |  | 0
3.6 | 2021-03-22 | 3.925 | 3.065 | 198 | 3.8237 |  | 0
3.9 | 2021-03-23 | 4.225 | 5.005 | 198 | 3.7288 |  | 0
6.4 | 2021-03-24 | 6.725 | 6.685 | 198 | 2.9371 |  | 0
7.5 | 2021-03-25 | 7.825 | 7.525 | 198 | 2.5888 |  | 0
10.4 | 2021-03-26 | 10.725 | 8.145 | 198 | 1.6704 |  | 0
7.8 | 2021-03-27 | 8.125 | 9.225 | 198 | 2.4937 |  | 0
7 | 2021-03-28 | 7.325 | 10.385 | 198 | 2.7471 |  | 0
11.8 | 2021-03-29 | 12.125 | 11.145 | 198 | 1.2271 |  | 0
13.3 | 2021-03-30 | 13.625 | 12.385 | 198 | 0 |  | 0
14.2 | 2021-03-31 | 14.525 | 12.425 | 198 | 0 |  | 0
14 | 2021-04-01 | 14.325 | 11.085 | 198 | 0 |  | 0
7.2 | 2021-04-02 | 7.525 | 9.325 | 198 | 2.6838 |  | 0
5.1 | 2021-04-03 | 5.425 | 7.405 | 198 | 3.3487 |  | 0
4.5 | 2021-04-04 | 4.825 | 4.645 | 198 | 3.5388 |  | 0
4.6 | 2021-04-05 | 4.925 | 3.585 | 198 | 3.5071 |  | 0
0.2 | 2021-04-06 | 0.525 | 3.205 | 198 | 4.9004 |  | 0
1.9 | 2021-04-07 | 2.225 | 3.425 | 198 | 4.3621 |  | 0
3.2 | 2021-04-08 | 3.525 | 4.425 | 198 | 3.9504 |  | 0
5.6 | 2021-04-09 | 5.925 | 6.725 | 198 | 3.1904 |  | 0
9.6 | 2021-04-10 | 9.925 | 7.205 | 198 | 1.9237 |  | 0
11.7 | 2021-04-11 | 12.025 | 7.365 | 198 | 1.2588 |  | 0
4.3 | 2021-04-12 | 4.625 | 7.005 | 198 | 3.6021 |  | 0
4 | 2021-04-13 | 4.325 | 5.485 | 198 | 3.6971 |  | 0
3.8 | 2021-04-14 | 4.125 | 3.645 | 198 | 3.7604 |  | 0
2 | 2021-04-15 | 2.325 | 3.525 | 198 | 4.3304 |  | 0
2.5 | 2021-04-16 | 2.825 | 4.105 | 198 | 4.1721 |  | 0
3.7 | 2021-04-17 | 4.025 | 4.945 | 198 | 3.7921 |  | 0
6.9 | 2021-04-18 | 7.225 | 6.485 | 198 | 2.7788 |  | 0
8 | 2021-04-19 | 8.325 | 8.025 | 198 | 2.4304 |  | 0
9.7 | 2021-04-20 | 10.025 | 8.725 | 198 | 1.8921 |  | 0
10.2 | 2021-04-21 | 10.525 | 8.705 | 198 | 1.7338 |  | 0
7.2 | 2021-04-22 | 7.525 | 8.565 | 198 | 2.6838 |  | 0
6.8 | 2021-04-23 | 7.125 | 8.005 | 198 | 2.8104 |  | 0
7.3 | 2021-04-24 | 7.625 | 7.005 | 198 | 2.6521 |  | 0
6.9 | 2021-04-25 | 7.225 | 6.945 | 198 | 2.7788 |  | 0
5.2 | 2021-04-26 | 5.525 | 7.765 | 198 | 3.3171 |  | 0
6.9 | 2021-04-27 | 7.225 | 8.845 | 198 | 2.7788 |  | 0
10.9 | 2021-04-28 | 11.225 | 9.785 | 198 | 1.5121 |  | 0
12.7 | 2021-04-29 | 13.025 | 10.705 | 198 | 0 |  | 0
11.6 | 2021-04-30 | 11.925 | 10.885 | 198 | 1.2904 |  | 0
9.8 | 2021-05-01 | 10.125 | 10.225 | 198 | 1.8604 |  | 0
7.8 | 2021-05-02 | 8.125 | 9.885 | 198 | 2.4937 |  | 0
7.6 | 2021-05-03 | 7.925 | 9.545 | 198 | 2.5571 |  | 0
11 | 2021-05-04 | 11.325 | 9.125 | 198 | 1.4804 |  | 0
9.9 | 2021-05-05 | 10.225 | 9.085 | 198 | 1.8288 |  | 0
7.7 | 2021-05-06 | 8.025 | 9.265 | 198 | 2.5254 |  | 0
7.6 | 2021-05-07 | 7.925 | 10.045 | 198 | 2.5571 |  | 0
8.5 | 2021-05-08 | 8.825 | 11.845 | 198 | 2.2721 |  | 0
14.9 | 2021-05-09 | 15.225 | 14.505 | 198 | 0 |  | 0
18.9 | 2021-05-10 | 19.225 | 16.005 | 198 | 0 |  | 0
21 | 2021-05-11 | 21.325 | 16.425 | 198 | 0 |  | 0
15.1 | 2021-05-12 | 15.425 | 15.585 | 198 | 0 |  | 0
10.6 | 2021-05-13 | 10.925 | 14.125 | 198 | 1.6071 |  | 0
10.7 | 2021-05-14 | 11.025 | 12.405 | 198 | 1.5754 |  | 0
11.6 | 2021-05-15 | 11.925 | 11.765 | 198 | 1.2904 |  | 0
12.4 | 2021-05-16 | 12.725 | 12.125 | 198 | 1.0371 |  | 0
11.9 | 2021-05-17 | 12.225 | 12.105 | 198 | 1.1954 |  | 0
12.4 | 2021-05-18 | 12.725 | 11.825 | 198 | 1.0371 |  | 0
10.6 | 2021-05-19 | 10.925 | 11.845 | 198 | 1.6071 |  | 0
10.2 | 2021-05-20 | 10.525 | 12.045 | 198 | 1.7338 |  | 0
12.5 | 2021-05-21 | 12.825 | 11.885 | 198 | 1.0054 |  | 0
12.9 | 2021-05-22 | 13.225 | 12.285 | 198 | 0 |  | 0
11.6 | 2021-05-23 | 11.925 | 12.525 | 198 | 1.2904 |  | 0
12.6 | 2021-05-24 | 12.925 | 12.105 | 198 | 0.97375 |  | 0
11.4 | 2021-05-25 | 11.725 | 11.905 | 198 | 1.3538 |  | 0
10.4 | 2021-05-26 | 10.725 | 11.965 | 198 | 1.6704 |  | 0
11.9 | 2021-05-27 | 12.225 | 11.745 | 198 | 1.1954 |  | 0
11.9 | 2021-05-28 | 12.225 | 11.625 | 198 | 1.1954 |  | 0
11.5 | 2021-05-29 | 11.825 | 12.065 | 198 | 1.3221 |  | 0
10.8 | 2021-05-30 | 11.125 | 12.625 | 198 | 1.5437 |  | 0
12.6 | 2021-05-31 | 12.925 | 13.585 | 198 | 0.97375 |  | 0
14.7 | 2021-06-01 | 15.025 | 14.905 | 198 | 0 |  | 0
16.7 | 2021-06-02 | 17.025 | 16.765 | 198 | 0 |  | 0
18.1 | 2021-06-03 | 18.425 | 18.445 | 198 | 0 |  | 0
20.1 | 2021-06-04 | 20.425 | 19.605 | 198 | 0 |  | 0
21 | 2021-06-05 | 21.325 | 20.225 | 198 | 0 |  | 0
20.5 | 2021-06-06 | 20.825 | 20.805 | 198 | 0 |  | 0
19.8 | 2021-06-07 | 20.125 | 20.645 | 198 | 0 |  | 0
21 | 2021-06-08 | 21.325 | 20.045 | 198 | 0 |  | 0
19.3 | 2021-06-09 | 19.625 | 19.885 | 198 | 0 |  | 0
18 | 2021-06-10 | 18.325 | 19.805 | 198 | 0 |  | 0
19.7 | 2021-06-11 | 20.025 | 18.345 | 198 | 0 |  | 0
19.4 | 2021-06-12 | 19.725 | 17.645 | 198 | 0 |  | 0
13.7 | 2021-06-13 | 14.025 | 18.125 | 198 | 0 |  | 0
15.8 | 2021-06-14 | 16.125 | 18.705 | 198 | 0 |  | 0
20.4 | 2021-06-15 | 20.725 | 19.525 | 198 | 0 |  | 0
22.6 | 2021-06-16 | 22.925 | 21.685 | 198 | 0 |  | 0
23.5 | 2021-06-17 | 23.825 | 23.525 | 198 | 0 |  | 0
24.5 | 2021-06-18 | 24.825 | 24.605 | 198 | 0 |  | 0
25 | 2021-06-19 | 25.325 | 25.285 | 198 | 0 |  | 0
25.8 | 2021-06-20 | 26.125 | 24.325 | 198 | 0 |  | 0
26 | 2021-06-21 | 26.325 | 23.085 | 198 | 0 |  | 0
18.7 | 2021-06-22 | 19.025 | 22.005 | 198 | 0 |  | 0
18.3 | 2021-06-23 | 18.625 | 20.285 | 198 | 0 |  | 0
19.6 | 2021-06-24 | 19.925 | 18.845 | 198 | 0 |  | 0
17.2 | 2021-06-25 | 17.525 | 19.045 | 198 | 0 |  | 0
18.8 | 2021-06-26 | 19.125 | 19.665 | 198 | 0 |  | 0
19.7 | 2021-06-27 | 20.025 | 20.125 | 198 | 0 |  | 0
21.4 | 2021-06-28 | 21.725 | 20.385 | 198 | 0 |  | 0
21.9 | 2021-06-29 | 22.225 | 19.945 | 198 | 0 |  | 0
18.5 | 2021-06-30 | 18.825 | 19.085 | 198 | 0 |  | 0
16.6 | 2021-07-01 | 16.925 | 18.405 | 198 | 0 |  | 0
15.4 | 2021-07-02 | 15.725 | 17.865 | 198 | 0 |  | 0
18 | 2021-07-03 | 18.325 | 18.145 | 198 | 0 |  | 0
19.2 | 2021-07-04 | 19.525 | 19.305 | 198 | 0 |  | 0
19.9 | 2021-07-05 | 20.225 | 20.085 | 198 | 0 |  | 0
22.4 | 2021-07-06 | 22.725 | 20.265 | 198 | 0 |  | 0
19.3 | 2021-07-07 | 19.625 | 20.245 | 198 | 0 |  | 0
18.9 | 2021-07-08 | 19.225 | 20.005 | 198 | 0 |  | 0
19.1 | 2021-07-09 | 19.425 | 19.265 | 198 | 0 |  | 0
18.7 | 2021-07-10 | 19.025 | 19.145 | 198 | 0 |  | 0
18.7 | 2021-07-11 | 19.025 | 19.765 | 198 | 0 |  | 0
18.7 | 2021-07-12 | 19.025 | 19.665 | 198 | 0 |  | 0
22 | 2021-07-13 | 22.325 | 19.725 | 198 | 0 |  | 0
18.6 | 2021-07-14 | 18.925 | 20.105 | 198 | 0 |  | 0
19 | 2021-07-15 | 19.325 | 20.485 | 198 | 0 |  | 0
20.6 | 2021-07-16 | 20.925 | 20.425 | 198 | 0 |  | 0
20.6 | 2021-07-17 | 20.925 | 20.465 | 198 | 0 |  | 0
21.7 | 2021-07-18 | 22.025 | 19.925 | 198 | 0 |  | 0
18.8 | 2021-07-19 | 19.125 | 19.265 | 198 | 0 |  | 0
16.3 | 2021-07-20 | 16.625 | 19.005 | 198 | 0 |  | 0
17.3 | 2021-07-21 | 17.625 | 18.905 | 198 | 0 |  | 0
19.3 | 2021-07-22 | 19.625 | 19.625 | 198 | 0 |  | 0
21.2 | 2021-07-23 | 21.525 | 20.905 | 198 | 0 |  | 0
22.4 | 2021-07-24 | 22.725 | 21.905 | 198 | 0 |  | 0
22.7 | 2021-07-25 | 23.025 | 22.425 | 198 | 0 |  | 0
22.3 | 2021-07-26 | 22.625 | 22.285 | 198 | 0 |  | 0
21.9 | 2021-07-27 | 22.225 | 21.885 | 198 | 0 |  | 0
20.5 | 2021-07-28 | 20.825 | 21.565 | 198 | 0 |  | 0
20.4 | 2021-07-29 | 20.725 | 21.425 | 198 | 0 |  | 0
21.1 | 2021-07-30 | 21.425 | 20.205 | 198 | 0 |  | 0
21.6 | 2021-07-31 | 21.925 | 19.405 | 198 | 0 |  | 0
15.8 | 2021-08-01 | 16.125 | 18.745 | 198 | 0 |  | 0
16.5 | 2021-08-02 | 16.825 | 18.005 | 198 | 0 |  | 0
17.1 | 2021-08-03 | 17.425 | 16.965 | 198 | 0 |  | 0
17.4 | 2021-08-04 | 17.725 | 17.145 | 198 | 0 |  | 0
16.4 | 2021-08-05 | 16.725 | 17.705 | 198 | 0 |  | 0
16.7 | 2021-08-06 | 17.025 | 17.945 | 198 | 0 |  | 0
19.3 | 2021-08-07 | 19.625 | 18.105 | 198 | 0 |  | 0
18.3 | 2021-08-08 | 18.625 | 18.825 | 198 | 0 |  | 0
18.2 | 2021-08-09 | 18.525 | 19.385 | 198 | 0 |  | 0
20 | 2021-08-10 | 20.325 | 19.485 | 198 | 0 |  | 0
19.5 | 2021-08-11 | 19.825 | 20.205 | 198 | 0 |  | 0
19.8 | 2021-08-12 | 20.125 | 21.285 | 198 | 0 |  | 0
21.9 | 2021-08-13 | 22.225 | 21.925 | 198 | 0 |  | 0
23.6 | 2021-08-14 | 23.925 | 22.465 | 198 | 0 |  | 0
23.2 | 2021-08-15 | 23.525 | 21.485 | 198 | 0 |  | 0
22.2 | 2021-08-16 | 22.525 | 20.305 | 198 | 0 |  | 0
14.9 | 2021-08-17 | 15.225 | 19.245 | 198 | 0 |  | 0
16 | 2021-08-18 | 16.325 | 18.165 | 198 | 0 |  | 0
18.3 | 2021-08-19 | 18.625 | 17.325 | 198 | 0 |  | 0
17.8 | 2021-08-20 | 18.125 | 17.865 | 198 | 0 |  | 0
18 | 2021-08-21 | 18.325 | 17.965 | 198 | 0 |  | 0
17.6 | 2021-08-22 | 17.925 | 17.225 | 198 | 0 |  | 0
16.5 | 2021-08-23 | 16.825 | 16.725 | 198 | 0 |  | 0
14.6 | 2021-08-24 | 14.925 | 16.105 | 198 | 0 |  | 0
15.3 | 2021-08-25 | 15.625 | 15.165 | 198 | 0 |  | 0
14.9 | 2021-08-26 | 15.225 | 14.545 | 198 | 0 |  | 0
12.9 | 2021-08-27 | 13.225 | 14.505 | 198 | 0 |  | 0
13.4 | 2021-08-28 | 13.725 | 14.245 | 198 | 0 |  | 0
14.4 | 2021-08-29 | 14.725 | 14.145 | 198 | 0 |  | 0
14 | 2021-08-30 | 14.325 | 14.685 | 198 | 0 |  | 0
14.4 | 2021-08-31 | 14.725 | 15.285 | 198 | 0 |  | 0
15.6 | 2021-09-01 | 15.925 | 15.785 | 198 | 0 |  | 0
16.4 | 2021-09-02 | 16.725 | 16.405 | 198 | 0 |  | 0
16.9 | 2021-09-03 | 17.225 | 16.925 | 198 | 0 |  | 0
17.1 | 2021-09-04 | 17.425 | 17.205 | 198 | 0 |  | 0
17 | 2021-09-05 | 17.325 | 17.445 | 198 | 0 |  | 0
17 | 2021-09-06 | 17.325 | 17.545 | 198 | 0 |  | 0
17.6 | 2021-09-07 | 17.925 | 17.705 | 198 | 0 |  | 0
17.4 | 2021-09-08 | 17.725 | 18.145 | 198 | 0 |  | 0
17.9 | 2021-09-09 | 18.225 | 18.325 | 198 | 0 |  | 0
19.2 | 2021-09-10 | 19.525 | 18.545 | 198 | 0 |  | 0
17.9 | 2021-09-11 | 18.225 | 18.605 | 198 | 0 |  | 0
18.7 | 2021-09-12 | 19.025 | 18.645 | 198 | 0 |  | 0
17.7 | 2021-09-13 | 18.025 | 18.465 | 198 | 0 |  | 0
18.1 | 2021-09-14 | 18.425 | 18.525 | 198 | 0 |  | 0
18.3 | 2021-09-15 | 18.625 | 17.685 | 198 | 0 |  | 0
18.2 | 2021-09-16 | 18.525 | 16.985 | 198 | 0 |  | 0
14.5 | 2021-09-17 | 14.825 | 15.705 | 198 | 0 |  | 0
14.2 | 2021-09-18 | 14.525 | 14.305 | 198 | 0 |  | 0
11.7 | 2021-09-19 | 12.025 | 13.025 | 198 | 1.2588 |  | 0
11.3 | 2021-09-20 | 11.625 | 12.745 | 198 | 1.3854 |  | 0
11.8 | 2021-09-21 | 12.125 | 12.965 | 198 | 1.2271 |  | 0
13.1 | 2021-09-22 | 13.425 | 13.805 | 198 | 0 |  | 0
15.3 | 2021-09-23 | 15.625 | 14.885 | 198 | 0 |  | 0
15.9 | 2021-09-24 | 16.225 | 15.805 | 198 | 0 |  | 0
16.7 | 2021-09-25 | 17.025 | 16.525 | 198 | 0 |  | 0
16.4 | 2021-09-26 | 16.725 | 16.665 | 198 | 0 |  | 0
16.7 | 2021-09-27 | 17.025 | 16.425 | 198 | 0 |  | 0
16 | 2021-09-28 | 16.325 | 15.425 | 198 | 0 |  | 0
14.7 | 2021-09-29 | 15.025 | 14.245 | 198 | 0 |  | 0
11.7 | 2021-09-30 | 12.025 | 13.505 | 198 | 1.2588 |  | 0
10.5 | 2021-10-01 | 10.825 | 12.865 | 198 | 1.6388 |  | 0
13 | 2021-10-02 | 13.325 | 12.565 | 198 | 0 |  | 0
12.8 | 2021-10-03 | 13.125 | 13.225 | 198 | 0 |  | 0
13.2 | 2021-10-04 | 13.525 | 13.665 | 198 | 0 |  | 0
15 | 2021-10-05 | 15.325 | 13.465 | 198 | 0 |  | 0
12.7 | 2021-10-06 | 13.025 | 13.285 | 198 | 0 |  | 0
12 | 2021-10-07 | 12.325 | 12.125 | 198 | 1.1638 |  | 0
11.9 | 2021-10-08 | 12.225 | 10.205 | 198 | 1.1954 |  | 0
7.4 | 2021-10-09 | 7.725 | 8.965 | 198 | 2.6204 |  | 0
5.4 | 2021-10-10 | 5.725 | 8.265 | 198 | 3.2538 |  | 0
6.5 | 2021-10-11 | 6.825 | 7.185 | 198 | 2.9054 |  | 0
8.5 | 2021-10-12 | 8.825 | 7.065 | 198 | 2.2721 |  | 0
6.5 | 2021-10-13 | 6.825 | 8.205 | 198 | 2.9054 |  | 0
6.8 | 2021-10-14 | 7.125 | 8.365 | 198 | 2.8104 |  | 0
11.1 | 2021-10-15 | 11.425 | 7.745 | 198 | 1.4487 |  | 0
7.3 | 2021-10-16 | 7.625 | 8.425 | 198 | 2.6521 |  | 0
5.4 | 2021-10-17 | 5.725 | 9.265 | 198 | 3.2538 |  | 0
9.9 | 2021-10-18 | 10.225 | 10.325 | 198 | 1.8288 |  | 0
11 | 2021-10-19 | 11.325 | 11.605 | 198 | 1.4804 |  | 0
16.4 | 2021-10-20 | 16.725 | 12.205 | 198 | 0 |  | 0
13.7 | 2021-10-21 | 14.025 | 11.705 | 198 | 0 |  | 0
8.4 | 2021-10-22 | 8.725 | 10.425 | 198 | 2.3038 |  | 0
7.4 | 2021-10-23 | 7.725 | 8.045 | 198 | 2.6204 |  | 0
4.6 | 2021-10-24 | 4.925 | 6.585 | 198 | 3.5071 |  | 0
4.5 | 2021-10-25 | 4.825 | 6.485 | 198 | 3.5388 |  | 0
6.4 | 2021-10-26 | 6.725 | 6.265 | 198 | 2.9371 |  | 0
7.9 | 2021-10-27 | 8.225 | 6.705 | 198 | 2.4621 |  | 0
6.3 | 2021-10-28 | 6.625 | 7.245 | 198 | 2.9688 |  | 0
6.8 | 2021-10-29 | 7.125 | 7.465 | 198 | 2.8104 |  | 0
7.2 | 2021-10-30 | 7.525 | 7.265 | 198 | 2.6838 |  | 0
7.5 | 2021-10-31 | 7.825 | 7.585 | 198 | 2.5888 |  | 0
6.9 | 2021-11-01 | 7.225 | 7.485 | 198 | 2.7788 |  | 0
7.9 | 2021-11-02 | 8.225 | 7.645 | 198 | 2.4621 |  | 0
6.3 | 2021-11-03 | 6.625 | 7.465 | 198 | 2.9688 |  | 0
8 | 2021-11-04 | 8.325 | 7.325 | 198 | 2.4304 |  | 0
6.6 | 2021-11-05 | 6.925 | 6.645 | 198 | 2.8737 |  | 0
6.2 | 2021-11-06 | 6.525 | 6.745 | 198 | 3.0004 |  | 0
4.5 | 2021-11-07 | 4.825 | 6.305 | 198 | 3.5388 |  | 0
6.8 | 2021-11-08 | 7.125 | 5.705 | 198 | 2.8104 |  | 0
5.8 | 2021-11-09 | 6.125 | 5.105 | 198 | 3.1271 |  | 0
3.6 | 2021-11-10 | 3.925 | 5.005 | 198 | 3.8237 |  | 0
3.2 | 2021-11-11 | 3.525 | 4.565 | 198 | 3.9504 |  | 0
4 | 2021-11-12 | 4.325 | 4.405 | 198 | 3.6971 |  | 0
4.6 | 2021-11-13 | 4.925 | 4.545 | 198 | 3.5071 |  | 0
5 | 2021-11-14 | 5.325 | 4.965 | 198 | 3.3804 |  | 0
4.3 | 2021-11-15 | 4.625 | 5.025 | 198 | 3.6021 |  | 0
5.3 | 2021-11-16 | 5.625 | 5.425 | 198 | 3.2854 |  | 0
4.3 | 2021-11-17 | 4.625 | 6.105 | 198 | 3.6021 |  | 0
6.6 | 2021-11-18 | 6.925 | 7.045 | 198 | 2.8737 |  | 0
8.4 | 2021-11-19 | 8.725 | 6.945 | 198 | 2.3038 |  | 0
9 | 2021-11-20 | 9.325 | 6.985 | 198 | 2.1138 |  | 0
4.8 | 2021-11-21 | 5.125 | 6.165 | 198 | 3.4438 |  | 0
4.5 | 2021-11-22 | 4.825 | 5.365 | 198 | 3.5388 |  | 0
2.5 | 2021-11-23 | 2.825 | 3.865 | 198 | 4.1721 |  | 0
4.4 | 2021-11-24 | 4.725 | 3.125 | 198 | 3.5704 |  | 0
1.5 | 2021-11-25 | 1.825 | 2.445 | 198 | 4.4887 |  | 0
1.1 | 2021-11-26 | 1.425 | 1.985 | 198 | 4.6154 |  | 0
1.1 | 2021-11-27 | 1.425 | 1.165 | 198 | 4.6154 |  | 0
0.2 | 2021-11-28 | 0.525 | 1.285 | 198 | 4.9004 |  | 0
0.3 | 2021-11-29 | 0.625 | 2.265 | 198 | 4.8688 |  | 0
2.1 | 2021-11-30 | 2.425 | 2.885 | 198 | 4.2988 |  | 0
6 | 2021-12-01 | 6.325 | 2.665 | 198 | 3.0638 |  | 0
4.2 | 2021-12-02 | 4.525 | 2.465 | 198 | 3.6338 |  | 0
-0.9 | 2021-12-03 | -0.575 | 2.445 | 199 | 5.2488 |  | 1
-0.7 | 2021-12-04 | -0.375 | 1.265 | 200 | 5.1854 |  | 1
2 | 2021-12-05 | 2.325 | 0.405 | 200 | 4.3304 |  | 0
0.1 | 2021-12-06 | 0.425 | 0.385 | 200 | 4.9321 |  | 0
-0.1 | 2021-12-07 | 0.225 | 0.525 | 200 | 4.9954 |  | 0
-1 | 2021-12-08 | -0.675 | 0.105 | 201 | 5.2804 |  | 1
0 | 2021-12-09 | 0.325 | 0.065 | 201 | 4.9638 |  | 0
-0.1 | 2021-12-10 | 0.225 | 0.125 | 201 | 4.9954 |  | 0
-0.1 | 2021-12-11 | 0.225 | 1.025 | 201 | 4.9954 |  | 0
0.2 | 2021-12-12 | 0.525 | 2.065 | 201 | 4.9004 |  | 0
3.5 | 2021-12-13 | 3.825 | 3.285 | 201 | 3.8554 |  | 0
5.2 | 2021-12-14 | 5.525 | 4.525 | 201 | 3.3171 |  | 0
6 | 2021-12-15 | 6.325 | 5.205 | 201 | 3.0638 |  | 0
6.1 | 2021-12-16 | 6.425 | 5.045 | 201 | 3.0321 |  | 0
3.6 | 2021-12-17 | 3.925 | 4.985 | 201 | 3.8237 |  | 0
2.7 | 2021-12-18 | 3.025 | 4.025 | 201 | 4.1088 |  | 0
4.9 | 2021-12-19 | 5.225 | 2.705 | 201 | 3.4121 |  | 0
1.2 | 2021-12-20 | 1.525 | 1.425 | 201 | 4.5838 |  | 0
-0.5 | 2021-12-21 | -0.175 | 0.325 | 202 | 5.1221 |  | 1
-2.8 | 2021-12-22 | -2.475 | 0.625 | 203 | 5.8504 |  | 1
-2.8 | 2021-12-23 | -2.475 | 0.045 | 204 | 5.8504 |  | 1
6.4 | 2021-12-24 | 6.725 | -1.215 | 204 | 2.9371 |  | 0
-1.7 | 2021-12-25 | -1.375 | -1.115 | 205 | 5.5021 |  | 1
-6.8 | 2021-12-26 | -6.475 | -0.575 | 206 | 7.1171 |  | 1
-2.3 | 2021-12-27 | -1.975 | -1.275 | 207 | 5.6921 |  | 1
-0.1 | 2021-12-28 | 0.225 | 0.905 | 207 | 4.9954 |  | 0
2.9 | 2021-12-29 | 3.225 | 4.625 | 207 | 4.0454 |  | 0
9.2 | 2021-12-30 | 9.525 | 7.185 | 207 | 2.0504 |  | 0
11.8 | 2021-12-31 | 12.125 | 8.625 | 207 | 1.2271 |  | 0
10.5 | 2022-01-01 | 10.825 | 9.825 | 207 | 1.6388 |  | 0
7.1 | 2022-01-02 | 7.425 | 9.545 | 207 | 2.7154 |  | 0
8.9 | 2022-01-03 | 9.225 | 7.885 | 207 | 2.1454 |  | 0
7.8 | 2022-01-04 | 8.125 | 5.865 | 207 | 2.4937 |  | 0
3.5 | 2022-01-05 | 3.825 | 4.145 | 207 | 3.8554 |  | 0
0.4 | 2022-01-06 | 0.725 | 2.485 | 207 | 4.8371 |  | 0
-1.5 | 2022-01-07 | -1.175 | 1.025 | 208 | 5.4387 |  | 1
0.6 | 2022-01-08 | 0.925 | 0.725 | 208 | 4.7738 |  | 0
0.5 | 2022-01-09 | 0.825 | 0.165 | 208 | 4.8054 |  | 0
2 | 2022-01-10 | 2.325 | 0.125 | 208 | 4.3304 |  | 0
-2.4 | 2022-01-11 | -2.075 | 0.165 | 209 | 5.7237 |  | 1
-1.7 | 2022-01-12 | -1.375 | 0.605 | 210 | 5.5021 |  | 1
0.8 | 2022-01-13 | 1.125 | 0.625 | 210 | 4.7104 |  | 0
2.7 | 2022-01-14 | 3.025 | 0.845 | 210 | 4.1088 |  | 0
2.1 | 2022-01-15 | 2.425 | 1.805 | 210 | 4.2988 |  | 0
-1.3 | 2022-01-16 | -0.975 | 1.785 | 211 | 5.3754 |  | 1
3.1 | 2022-01-17 | 3.425 | 1.525 | 211 | 3.9821 |  | 0
0.7 | 2022-01-18 | 1.025 | 1.345 | 211 | 4.7421 |  | 0
1.4 | 2022-01-19 | 1.725 | 1.305 | 211 | 4.5204 |  | 0
1.2 | 2022-01-20 | 1.525 | 1.005 | 211 | 4.5838 |  | 0
-1.5 | 2022-01-21 | -1.175 | 1.545 | 212 | 5.4387 |  | 1
1.6 | 2022-01-22 | 1.925 | 1.865 | 212 | 4.4571 |  | 0
3.4 | 2022-01-23 | 3.725 | 2.125 | 212 | 3.8871 |  | 0
3 | 2022-01-24 | 3.325 | 2.665 | 212 | 4.0137 |  | 0
2.5 | 2022-01-25 | 2.825 | 2.605 | 212 | 4.1721 |  | 0
1.2 | 2022-01-26 | 1.525 | 2.605 | 212 | 4.5838 |  | 0
1.3 | 2022-01-27 | 1.625 | 2.705 | 212 | 4.5521 |  | 0
3.4 | 2022-01-28 | 3.725 | 3.205 | 212 | 3.8871 |  | 0
3.5 | 2022-01-29 | 3.825 | 3.385 | 212 | 3.8554 |  | 0
5 | 2022-01-30 | 5.325 | 3.425 | 212 | 3.3804 |  | 0
2.1 | 2022-01-31 | 2.425 | 3.565 | 212 | 4.2988 |  | 0
1.5 | 2022-02-01 | 1.825 | 3.585 | 212 | 4.4887 |  | 0
4.1 | 2022-02-02 | 4.425 | 3.765 | 212 | 3.6654 |  | 0
3.6 | 2022-02-03 | 3.925 | 4.065 | 212 | 3.8237 |  | 0
5.9 | 2022-02-04 | 6.225 | 4.785 | 212 | 3.0954 |  | 0
3.6 | 2022-02-05 | 3.925 | 4.665 | 212 | 3.8237 |  | 0
5.1 | 2022-02-06 | 5.425 | 4.905 | 212 | 3.3487 |  | 0
3.5 | 2022-02-07 | 3.825 | 5.145 | 212 | 3.8554 |  | 0
4.8 | 2022-02-08 | 5.125 | 5.905 | 212 | 3.4438 |  | 0
7.1 | 2022-02-09 | 7.425 | 5.825 | 212 | 2.7154 |  | 0
7.4 | 2022-02-10 | 7.725 | 5.405 | 212 | 2.6204 |  | 0
4.7 | 2022-02-11 | 5.025 | 4.825 | 212 | 3.4754 |  | 0
1.4 | 2022-02-12 | 1.725 | 3.845 | 212 | 4.5204 |  | 0
1.9 | 2022-02-13 | 2.225 | 3.325 | 212 | 4.3621 |  | 0
2.2 | 2022-02-14 | 2.525 | 3.625 | 212 | 4.2671 |  | 0
4.8 | 2022-02-15 | 5.125 | 5.085 | 212 | 3.4438 |  | 0
6.2 | 2022-02-16 | 6.525 | 6.125 | 212 | 3.0004 |  | 0
8.7 | 2022-02-17 | 9.025 | 6.945 | 212 | 2.2088 |  | 0
7.1 | 2022-02-18 | 7.425 | 7.285 | 212 | 2.7154 |  | 0
6.3 | 2022-02-19 | 6.625 | 7.505 | 212 | 2.9688 |  | 0
6.5 | 2022-02-20 | 6.825 | 6.765 | 212 | 2.9054 |  | 0
7.3 | 2022-02-21 | 7.625 | 6.585 | 212 | 2.6521 |  | 0
5 | 2022-02-22 | 5.325 | 6.325 | 212 | 3.3804 |  | 0
6.2 | 2022-02-23 | 6.525 | 5.785 | 212 | 3.0004 |  | 0
5 | 2022-02-24 | 5.325 | 4.925 | 212 | 3.3804 |  | 0
3.8 | 2022-02-25 | 4.125 | 4.345 | 212 | 3.7604 |  | 0
3 | 2022-02-26 | 3.325 | 2.925 | 212 | 4.0137 |  | 0
2.1 | 2022-02-27 | 2.425 | 1.745 | 212 | 4.2988 |  | 0
-0.9 | 2022-02-28 | -0.575 | 0.825 | 213 | 5.2488 |  | 1
-0.9 | 2022-03-01 | -0.575 | 0.205 | 214 | 5.2488 |  | 1
-0.8 | 2022-03-02 | -0.475 | -0.255 | 215 | 5.2171 |  | 1
-0.1 | 2022-03-03 | 0.225 | 0.105 | 215 | 4.9954 |  | 0
-0.2 | 2022-03-04 | 0.125 | 0.065 | 216 | 5.0271 |  | 1
0.9 | 2022-03-05 | 1.225 | 0.305 | 216 | 4.6787 |  | 0
-1.1 | 2022-03-06 | -0.775 | 0.565 | 217 | 5.3121 |  | 1
0.4 | 2022-03-07 | 0.725 | 1.205 | 217 | 4.8371 |  | 0
1.2 | 2022-03-08 | 1.525 | 1.325 | 217 | 4.5838 |  | 0
3 | 2022-03-09 | 3.325 | 1.585 | 217 | 4.0137 |  | 0
1.5 | 2022-03-10 | 1.825 | 1.885 | 217 | 4.4887 |  | 0
0.2 | 2022-03-11 | 0.525 | 2.385 | 217 | 4.9004 |  | 0
1.9 | 2022-03-12 | 2.225 | 2.865 | 217 | 4.3621 |  | 0
3.7 | 2022-03-13 | 4.025 | 3.825 | 217 | 3.7921 |  | 0
5.4 | 2022-03-14 | 5.725 | 5.325 | 217 | 3.2538 |  | 0
6.3 | 2022-03-15 | 6.625 | 6.405 | 217 | 2.9688 |  | 0
7.7 | 2022-03-16 | 8.025 | 7.085 | 217 | 2.5254 |  | 0
7.3 | 2022-03-17 | 7.625 | 6.965 | 217 | 2.6521 |  | 0
7.1 | 2022-03-18 | 7.425 | 6.685 | 217 | 2.7154 |  | 0
4.8 | 2022-03-19 | 5.125 | 6.185 | 217 | 3.4438 |  | 0
4.9 | 2022-03-20 | 5.225 | 6.325 | 217 | 3.4121 |  | 0
5.2 | 2022-03-21 | 5.525 | 6.625 | 217 | 3.3171 |  | 0
8 | 2022-03-22 | 8.325 | 7.525 | 217 | 2.4304 |  | 0
8.6 | 2022-03-23 | 8.925 | 8.085 | 217 | 2.2404 |  | 0
9.3 | 2022-03-24 | 9.625 | 9.045 | 217 | 2.0187 |  | 0
7.7 | 2022-03-25 | 8.025 | 9.705 | 217 | 2.5254 |  | 0
10 | 2022-03-26 | 10.325 | 10.245 | 217 | 1.7971 |  | 0
11.3 | 2022-03-27 | 11.625 | 10.245 | 217 | 1.3854 |  | 0
11.3 | 2022-03-28 | 11.625 | 9.965 | 217 | 1.3854 |  | 0
9.3 | 2022-03-29 | 9.625 | 8.705 | 217 | 2.0187 |  | 0
6.3 | 2022-03-30 | 6.625 | 6.38 | 217 | 2.9688 |  | 0
3.7 | 2022-03-31 | 4.025 | 4.055 | 217 | 3.7921 |  | 0

## výpočet TZ
|  | http://kondenzace.kvalitne.cz/kks/dny-bez-cyklovani.xlsx | [11 empty] | výpočet souvrství
|  |  | plocha |  |  | měrný tok | [7 empty] | tloušťka | vodivost |  | tloušťka | vodivost
|  | položka | m2 | W/m2K | koef | W/K | podíl |  | U W/K celkem | 83.7106 |  |  |  | m | W/m |  | m | W/m |  | W/m2K
|  | obv. stěny | 142.38 | 0.16 | 1 | 22.7808 | 27.21% |  | dT K | 36 |  |  | stěna | 0.3 | 0.137 |  | 0.16 | 0.04 |  | 0.16156
|  | střecha | 128.25 | 0.099 | 1 | 12.6967 |  |  | TZ (W) | 3013.581 |  |  | střecha | 0.4 | 0.04 |  | 0.1 | 1 |  | 0.09901
| 18.62 | 1 | 0.7 | 0.8 | 1 | 0.56 | [6 empty] | podlaha | 0.12 | 0.04 |  | 5 | 2 |  | 0.18182
|  | 2 | 4.6 | 0.8 | 1 | 3.68
|  | 3 | 2.25 | 0.8 | 1 | 1.8 |  |  | pro dT 30K | 2.5113 | kW zadat do pole F13 listu roční náklady.
|  | 4 | 1.26 | 0.8 | 1 | 1.008 |  |  |  | 0.9998 | 4993 | 4994 projektant, protože objem 333,6 vetrani 0,5 a zemina 1 | [6 empty] | 138.8
|  | 5 | 1.26 | 0.8 | 1 | 1.008 |  |  |  | 0.99436 | 4582 | 4608 vavra,, protože objem 333,6 vetrani 0,5 a zemina 0,5 | [6 empty] | 127.4
|  | 6 | 3.9 | 0.8 | 1 | 3.12 |  |  |  | 1 | 3013 | 3013 vavra protože objem 266 a vetrani 0,15 | [6 empty] | 83.71 | 2.51
|  | 7 | 0.72 | 0.8 | 1 | 0.576 |  |  |  | 0.97 | 3201 | 3313 a 3838 Kubicek protože objem 266 vetrani 0,15 - 0,3
|  | 8 | 0.8 | 0.8 | 1 | 0.64 |  |  |  | 1.0397 | 3013 | 2898 Vavra dynamickou metodou | [6 empty] | 80.5
|  | 9 | 0.6 | 0.8 | 1 | 0.48
|  | 10 | 2.53 | 0.8 | 1 | 2.024 | 17.79% |  | podíl vytápění | 0.53 | tento podíl ZÁVISÍ na celkových ztrátách.
|  | podlaha | 128.25 | 0.178 | 0.5 | 11.4142 | 13.64% |  | počet DS | 4300
|  | suma | 417.5 |  | 0.02 | 8.35 |  |  | roční spotřeba | 4.5786 | MWh
|  |  |  | obálkou celkem | celkem | 70.1378 |  |  | měrná spotřeba | 35.7009 | kWh/m2
větrání objem m3, koeficient |  |  | 266 |  | 0.15 | 13.5728 | 16.21% |  | proto přesněji:
336.6 | 266 | [7 empty] | ostatní zisky | 6.8 | MWh
obálka nad zemí |  |  | 289.25 |  |  | 58.7236 |  |  | počet DS | 4300 |  |  | 4300 | DC odpovídá DS21
ustálený tok zeminou | [5 empty] | 11.4142 | 13.64% |  | roční spotřeba | 1.8389 |  |  | 3422 | denostupňů odpovídá cca DS17,5
[9 empty] | měrná spotřeba | 14.3387
vzorový pžíklad tepelných zisků: |  |  |  |  | http://kondenzace.kvalitne.cz/kks/spotreby.xlsx
https://forum.tzb-info.cz/149818-bungalov-tz-6kw-navrh-zdroja-vykurovania-tuv
[7 empty] | U = | 128.3333 | W/K | [8 empty] | 3850 | W/dT 30K
| Potřeba tepla na vytápění po měsících: | [6 empty] | 4620 | W pro dT 36K | [8 empty] | 13 | °C pata ekvit
výkony ve Wattech
Měsíc | °C | dnů | Q,H,ht[GJ] | Q,int[GJ] | Q,sol[GJ] | Q,gn [GJ] | Eta,H [-] | fH [%] | Q,H,nd[GJ] |  | Q,H,ht[W] | Q,int[GJ] | Q,sol[GJ] | Q,gn [GJ] | Eta,H [-] | fH [%] | Q,H,nd[W] | ekv | Q,H,ht[W] | zisky |  | Q,H,nd[GJ] |  | Dní TZ
1 | -4.2 | 31 | 8.65 | 1.362 | 1.039 | 2.401 | 0.995 | 100 | 6.26 |  | 3229.54 | 508.5125 | 387.9182 | 896.4307 | 371.4904 | 37335.7228 | 2337.2162 | 2207.3333 | 3229.54 | 891.9486 | 0.37522 | 27.346 | GJ
2 | -1.8 | 28 | 7.072 | 1.21 | 1.602 | 2.812 | 0.984 | 100 | 4.306 |  | 2923.2804 | 500.1653 | 662.2024 | 1162.3677 | 406.746 | 41335.9788 | 1779.9272 | 1899.3333 | 2923.2804 | 1143.7698 | -0.41667 | 7.5961 | MWh | 68.5075
3 | 2.5 | 31 | 6.361 | 1.322 | 2.06 | 3.382 | 0.958 | 100 | 3.121 |  | 2374.9253 | 493.5783 | 769.1159 | 1262.6941 | 357.6762 | 37335.7228 | 1165.2479 | 1347.5 | 2374.9253 | 1209.661 | 0.016428
4 | 7.8 | 30 | 4.403 | 1.264 | 2.529 | 3.794 | 0.847 | 100 | 1.19 |  | 1698.6883 | 487.6543 | 975.6944 | 1463.7346 | 326.7747 | 38580.2469 | 459.1049 | 667.3333 | 1698.6883 | 1239.7832 | -0.19985 | Q,H,ht[GJ]
5 | 12.7 | 31 | 2.876 | 1.294 | 2.657 | 3.951 | 0.648 | 26.6 | 0.316 |  | 1073.7754 | 483.1243 | 992.0102 | 1475.1344 | 241.9355 | 9931.3023 | 117.9809 | 38.5 | 1073.7754 | 955.8871 | -0.092593 | 55.554 | GJ
6 | 15.5 | 30 | 1.857 | 1.249 | 2.69 | 3.939 | 0.471 | 0 | --- |  | 716.4352 | 481.8673 | 1037.8086 | 1519.6759 | 181.713 | 0 |  |  | 716.4352 | 715.7674 | 0.66782 | 15.4317 | MWh | 139.1745
7 | 17.1 | 31 | 1.372 | 1.29 | 2.615 | 3.905 | 0.351 | 0 | --- |  | 512.2461 | 481.6308 | 976.3292 | 1457.96 | 131.0484 | 0 |  |  | 512.2461 | 511.744 | 0.50217
8 | 16.5 | 31 | 1.577 | 1.294 | 2.235 | 3.53 | 0.447 | 0 | --- |  | 588.7843 | 483.1243 | 834.4534 | 1317.951 | 166.8907 | 0 |  |  | 588.7843 | 589.1241 | -0.33976 | 0.49224
9 | 12.6 | 30 | 2.816 | 1.266 | 1.981 | 3.247 | 0.727 | 59.3 | 0.456 |  | 1086.4198 | 488.4259 | 764.2747 | 1252.7006 | 280.4784 | 22878.0864 | 175.9259 | 51.3333 | 1086.4198 | 910.7133 | -0.21952 | 49% topíte
10 | 7.8 | 31 | 4.55 | 1.321 | 1.41 | 2.731 | 0.938 | 100 | 1.989 |  | 1698.7754 | 493.2049 | 526.4337 | 1019.6386 | 350.2091 | 37335.7228 | 742.6075 | 667.3333 | 1698.7754 | 956.421 | -0.25314 | 51% jsou ostatní zisky
11 | 2.6 | 30 | 6.122 | 1.296 | 0.897 | 2.193 | 0.988 | 100 | 3.956 |  | 2361.8827 | 500 | 346.0648 | 846.0648 | 381.1728 | 38580.2469 | 1526.2346 | 1334.6667 | 2361.8827 | 835.912 | -0.26389
12 | -2 | 31 | 7.898 | 1.36 | 0.796 | 2.156 | 0.996 | 100 | 5.752 |  | 2948.7754 | 507.7658 | 297.1924 | 804.9582 | 371.8638 | 37335.7228 | 2147.5508 | 1925 | 2948.7754 | 801.7384 | -0.51374 | průměrné výkony (W)
Vysvětlivky: | -4.2 | Q,H,ht je potřeba tepla na pokrytí tepelné ztráty, Q,int jsou vnitřní tepelné zisky, Q,sol jsou solární | [8 empty] | 3229.54 | 508.5125 | 387.9182 | 896.4307 | 371.4904 | 37335.7228 | 2337.2162 | 2207.3333 | 3229.54 | 891.9486 | 0.37522 | 1026.6667 | W jsou ostatní zisky
|  | tepelné zisky, Q,gn jsou celkové tepelné zisky, Eta,H je stupeň využitelnosti tepelných zisků, fH je část | [13 empty] | suma: | 10451.796 |  | 21213.5283 |  | 10761.7323 | 384.75 | elektr. Spotřebiče
|  | měsíce, v níž musí být zóna s regulovaným vytápěním vytápěna, a Q,H,nd je potřeba tepla na vytápění. | [13 empty] | poměr: |  | 0.49269 |  |  |  | 76.95 | osoby
Potřeba tepla na vytápění za rok Q,H,nd: |  | 27,346 GJ | 55.554 | 15.528 | 22.511 | 38.041 | 9.35 |  | 27.346 | [12 empty] | 16.0312 | osvetleni
[22 empty] | 548.9354 | sluneční zisky

## ds-vypocet
1 | Date;HDD;% Estimated | Kbely 2015-18 (°C)
2 | 2015-04-01 | 5 | 5 | Date;HDD;% Estimated | Kbely 2015-18 (°C)
3 | 2015-04-02 | 2.5 | 7.5 | 2015-04-01 | 5 | 5
4 | 2015-04-03 | 4 | 11.5 | 2015-04-02 | 2.5 | 7.5
5 | 2015-04-04 | 2.7 | 14.2 | 2015-04-03 | 4 | 11.5
6 | 2015-04-05 | 3.1 | 17.3 | 2015-04-04 | 2.7 | 14.2
7 | 2015-04-06 | 2 | 19.3 | 2015-04-05 | 3.1 | 17.3
8 | 2015-04-07 | 5.2 | 24.5 | 2015-04-06 | 2 | 19.3
9 | 2015-04-08 | 7.1 | 31.6 | 2015-04-07 | 5.2 | 24.5
10 | 2015-04-09 | 8.8 | 40.4 | 2015-04-08 | 7.1 | 31.6
11 | 2015-04-10 | 10 | 50.4 | 2015-04-09 | 8.8 | 40.4
12 | 2015-04-11 | 13.4 | 63.8 | 2015-04-10 | 10 | 50.4
13 | 2015-04-12 | 12.2 | 76 | 2015-04-11 | 13.4 | 63.8
14 | 2015-04-13 | 9.9 | 85.9 | 2015-04-12 | 12.2 | 76
15 | 2015-04-14 | 9.6 | 95.5 | 2015-04-13 | 9.9 | 85.9
16 | 2015-04-15 | 16.1 | 111.6 | 2015-04-14 | 9.6 | 95.5
17 | 2015-04-16 | 14.5 | 126.1 | 2015-04-15 | 16.1 | 111.6
18 | 2015-04-17 | 8.7 | 134.8 | 2015-04-16 | 14.5 | 126.1
19 | 2015-04-18 | 5.9 | 140.7 | 2015-04-17 | 8.7 | 134.8
20 | 2015-04-19 | 7.8 | 148.5 | 2015-04-18 | 5.9 | 140.7
21 | 2015-04-20 | 10.9 | 159.4 | 2015-04-19 | 7.8 | 148.5
22 | 2015-04-21 | 13 | 172.4 | 2015-04-20 | 10.9 | 159.4
23 | 2015-04-22 | 9.7 | 182.1 | 2015-04-21 | 13 | 172.4
24 | 2015-04-23 | 11.1 | 193.2 | 2015-04-22 | 9.7 | 182.1
25 | 2015-04-24 | 13.2 | 206.4 | 2015-04-23 | 11.1 | 193.2
26 | 2015-04-25 | 14.7 | 221.1 | 2015-04-24 | 13.2 | 206.4
27 | 2015-04-26 | 14.2 | 235.3 | 2015-04-25 | 14.7 | 221.1
28 | 2015-04-27 | 14.6 | 249.9 | 2015-04-26 | 14.2 | 235.3
29 | 2015-04-28 | 6.8 | 256.7 | 2015-04-27 | 14.6 | 249.9
30 | 2015-04-29 | 7.4 | 264.1 | 2015-04-28 | 6.8 | 256.7
31 | 2015-04-30 | 8.9 | 273 | 2015-04-29 | 7.4 | 264.1
32 | 2015-05-01 | 9.5 | 282.5 | 2015-04-30 | 8.9 | 273
33 | 2015-05-02 | 10.5 | 293 | 2015-05-01 | 9.5 | 282.5
34 | 2015-05-03 | 11.3 | 304.3 | 2015-05-02 | 10.5 | 293
35 | 2015-05-04 | 15.8 | 320.1 | 2015-05-03 | 11.3 | 304.3
36 | 2015-05-05 | 18.5 | 338.6 | 2015-05-04 | 15.8 | 320.1
37 | 2015-05-06 | 14.4 | 353 | 2015-05-05 | 18.5 | 338.6
38 | 2015-05-07 | 13.5 | 366.5 | 2015-05-06 | 14.4 | 353
39 | 2015-05-08 | 12.7 | 379.2 | 2015-05-07 | 13.5 | 366.5
40 | 2015-05-09 | 13.6 | 392.8 | 2015-05-08 | 12.7 | 379.2
41 | 2015-05-10 | 13.6 | 406.4 | 2015-05-09 | 13.6 | 392.8
42 | 2015-05-11 | 12.1 | 418.5 | 2015-05-10 | 13.6 | 406.4
43 | 2015-05-12 | 16.8 | 435.3 | 2015-05-11 | 12.1 | 418.5
44 | 2015-05-13 | 14.6 | 449.9 | 2015-05-12 | 16.8 | 435.3
45 | 2015-05-14 | 12 | 461.9 | 2015-05-13 | 14.6 | 449.9
46 | 2015-05-15 | 11.1 | 473 | 2015-05-14 | 12 | 461.9
47 | 2015-05-16 | 14.1 | 487.1 | 2015-05-15 | 11.1 | 473
48 | 2015-05-17 | 13 | 500.1 | 2015-05-16 | 14.1 | 487.1
49 | 2015-05-18 | 14.4 | 514.5 | 2015-05-17 | 13 | 500.1
50 | 2015-05-19 | 15.1 | 529.6 | 2015-05-18 | 14.4 | 514.5
51 | 2015-05-20 | 11.2 | 540.8 | 2015-05-19 | 15.1 | 529.6
52 | 2015-05-21 | 11.5 | 552.3 | 2015-05-20 | 11.2 | 540.8
53 | 2015-05-22 | 12.7 | 565 | 2015-05-21 | 11.5 | 552.3
54 | 2015-05-23 | 14.1 | 579.1 | 2015-05-22 | 12.7 | 565
55 | 2015-05-24 | 14.7 | 593.8 | 2015-05-23 | 14.1 | 579.1
56 | 2015-05-25 | 15.5 | 609.3 | 2015-05-24 | 14.7 | 593.8
57 | 2015-05-26 | 13 | 622.3 | 2015-05-25 | 15.5 | 609.3
58 | 2015-05-27 | 10.6 | 632.9 | 2015-05-26 | 13 | 622.3
59 | 2015-05-28 | 13.3 | 646.2 | 2015-05-27 | 10.6 | 632.9
60 | 2015-05-29 | 15.8 | 662 | 2015-05-28 | 13.3 | 646.2
61 | 2015-05-30 | 14.1 | 676.1 | 2015-05-29 | 15.8 | 662
62 | 2015-05-31 | 14.4 | 690.5 | 2015-05-30 | 14.1 | 676.1
63 | 2015-06-01 | 18.2 | 708.7 | 2015-05-31 | 14.4 | 690.5
64 | 2015-06-02 | 19.7 | 728.4 | 2015-06-01 | 18.2 | 708.7
65 | 2015-06-03 | 22.4 | 750.8 | 2015-06-02 | 19.7 | 728.4
66 | 2015-06-04 | 17.9 | 768.7 | 2015-06-03 | 22.4 | 750.8
67 | 2015-06-05 | 19.3 | 788 | 2015-06-04 | 17.9 | 768.7
68 | 2015-06-06 | 22.6 | 810.6 | 2015-06-05 | 19.3 | 788
69 | 2015-06-07 | 19.4 | 830 | 2015-06-06 | 22.6 | 810.6
70 | 2015-06-08 | 15.2 | 845.2 | 2015-06-07 | 19.4 | 830
71 | 2015-06-09 | 11.7 | 856.9 | 2015-06-08 | 15.2 | 845.2
72 | 2015-06-10 | 15.2 | 872.1 | 2015-06-09 | 11.7 | 856.9
73 | 2015-06-11 | 17.7 | 889.8 | 2015-06-10 | 15.2 | 872.1
74 | 2015-06-12 | 21.2 | 911 | 2015-06-11 | 17.7 | 889.8
75 | 2015-06-13 | 20.8 | 931.8 | 2015-06-12 | 21.2 | 911
76 | 2015-06-14 | 20.1 | 951.9 | 2015-06-13 | 20.8 | 931.8
77 | 2015-06-15 | 16.9 | 968.8 | 2015-06-14 | 20.1 | 951.9
78 | 2015-06-16 | 14.5 | 983.3 | 2015-06-15 | 16.9 | 968.8
79 | 2015-06-17 | 13.8 | 997.1 | 2015-06-16 | 14.5 | 983.3
80 | 2015-06-18 | 15 | 1012.1 | 2015-06-17 | 13.8 | 997.1
81 | 2015-06-19 | 13.3 | 1025.4 | 2015-06-18 | 15 | 1012.1
82 | 2015-06-20 | 12.3 | 1037.7 | 2015-06-19 | 13.3 | 1025.4
83 | 2015-06-21 | 13.7 | 1051.4 | 2015-06-20 | 12.3 | 1037.7
84 | 2015-06-22 | 14.6 | 1066 | 2015-06-21 | 13.7 | 1051.4
85 | 2015-06-23 | 12.9 | 1078.9 | 2015-06-22 | 14.6 | 1066
86 | 2015-06-24 | 13 | 1091.9 | 2015-06-23 | 12.9 | 1078.9
87 | 2015-06-25 | 15.6 | 1107.5 | 2015-06-24 | 13 | 1091.9
88 | 2015-06-26 | 18 | 1125.5 | 2015-06-25 | 15.6 | 1107.5
89 | 2015-06-27 | 18.2 | 1143.7 | 2015-06-26 | 18 | 1125.5
90 | 2015-06-28 | 17.8 | 1161.5 | 2015-06-27 | 18.2 | 1143.7
91 | 2015-06-29 | 18.2 | 1179.7 | 2015-06-28 | 17.8 | 1161.5
92 | 2015-06-30 | 20.6 | 1200.3 | 2015-06-29 | 18.2 | 1179.7
93 | 2015-07-01 | 21.7 | 1222 | 2015-06-30 | 20.6 | 1200.3
94 | 2015-07-02 | 22.8 | 1244.8 | 2015-07-01 | 21.7 | 1222
95 | 2015-07-03 | 24 | 1268.8 | 2015-07-02 | 22.8 | 1244.8
96 | 2015-07-04 | 25.6 | 1294.4 | 2015-07-03 | 24 | 1268.8
97 | 2015-07-05 | 26.2 | 1320.6 | 2015-07-04 | 25.6 | 1294.4
98 | 2015-07-06 | 24 | 1344.6 | 2015-07-05 | 26.2 | 1320.6
99 | 2015-07-07 | 24.4 | 1369 | 2015-07-06 | 24 | 1344.6
100 | 2015-07-08 | 21.2 | 1390.2 | 2015-07-07 | 24.4 | 1369
101 | 2015-07-09 | 17 | 1407.2 | 2015-07-08 | 21.2 | 1390.2
102 | 2015-07-10 | 14.8 | 1422 | 2015-07-09 | 17 | 1407.2
103 | 2015-07-11 | 17.5 | 1439.5 | 2015-07-10 | 14.8 | 1422
104 | 2015-07-12 | 21.2 | 1460.7 | 2015-07-11 | 17.5 | 1439.5
105 | 2015-07-13 | 18.1 | 1478.8 | 2015-07-12 | 21.2 | 1460.7
106 | 2015-07-14 | 18.8 | 1497.6 | 2015-07-13 | 18.1 | 1478.8
107 | 2015-07-15 | 20.1 | 1517.7 | 2015-07-14 | 18.8 | 1497.6
108 | 2015-07-16 | 21.7 | 1539.4 | 2015-07-15 | 20.1 | 1517.7
109 | 2015-07-17 | 24.4 | 1563.8 | 2015-07-16 | 21.7 | 1539.4
110 | 2015-07-18 | 26.5 | 1590.3 | 2015-07-17 | 24.4 | 1563.8
111 | 2015-07-19 | 25.6 | 1615.9 | 2015-07-18 | 26.5 | 1590.3
112 | 2015-07-20 | 22.4 | 1638.3 | 2015-07-19 | 25.6 | 1615.9
113 | 2015-07-21 | 25.6 | 1663.9 | 2015-07-20 | 22.4 | 1638.3
114 | 2015-07-22 | 26.5 | 1690.4 | 2015-07-21 | 25.6 | 1663.9
115 | 2015-07-23 | 22 | 1712.4 | 2015-07-22 | 26.5 | 1690.4
116 | 2015-07-24 | 23.2 | 1735.6 | 2015-07-23 | 22 | 1712.4
117 | 2015-07-25 | 22.2 | 1757.8 | 2015-07-24 | 23.2 | 1735.6
118 | 2015-07-26 | 17.8 | 1775.6 | 2015-07-25 | 22.2 | 1757.8
119 | 2015-07-27 | 17.8 | 1793.4 | 2015-07-26 | 17.8 | 1775.6
120 | 2015-07-28 | 19.5 | 1812.9 | 2015-07-27 | 17.8 | 1793.4
121 | 2015-07-29 | 16.7 | 1829.6 | 2015-07-28 | 19.5 | 1812.9
122 | 2015-07-30 | 16.2 | 1845.8 | 2015-07-29 | 16.7 | 1829.6
123 | 2015-07-31 | 16.7 | 1862.5 | 2015-07-30 | 16.2 | 1845.8
124 | 2015-08-01 | 19.5 | 1882 | 2015-07-31 | 16.7 | 1862.5
125 | 2015-08-02 | 21.1 | 1903.1 | 2015-08-01 | 19.5 | 1882
126 | 2015-08-03 | 22.8 | 1925.9 | 2015-08-02 | 21.1 | 1903.1
127 | 2015-08-04 | 25.8 | 1951.7 | 2015-08-03 | 22.8 | 1925.9
128 | 2015-08-05 | 24.4 | 1976.1 | 2015-08-04 | 25.8 | 1951.7
129 | 2015-08-06 | 25.8 | 2001.9 | 2015-08-05 | 24.4 | 1976.1
130 | 2015-08-07 | 26.9 | 2028.8 | 2015-08-06 | 25.8 | 2001.9
131 | 2015-08-08 | 27.4 | 2056.2 | 2015-08-07 | 26.9 | 2028.8
132 | 2015-08-09 | 25.2 | 2081.4 | 2015-08-08 | 27.4 | 2056.2
133 | 2015-08-10 | 26.4 | 2107.8 | 2015-08-09 | 25.2 | 2081.4
134 | 2015-08-11 | 26.4 | 2134.2 | 2015-08-10 | 26.4 | 2107.8
135 | 2015-08-12 | 26.6 | 2160.8 | 2015-08-11 | 26.4 | 2134.2
136 | 2015-08-13 | 26.1 | 2186.9 | 2015-08-12 | 26.6 | 2160.8
137 | 2015-08-14 | 26.3 | 2213.2 | 2015-08-13 | 26.1 | 2186.9
138 | 2015-08-15 | 24.9 | 2238.1 | 2015-08-14 | 26.3 | 2213.2
139 | 2015-08-16 | 21.1 | 2259.2 | 2015-08-15 | 24.9 | 2238.1
140 | 2015-08-17 | 17.8 | 2277 | 2015-08-16 | 21.1 | 2259.2
141 | 2015-08-18 | 15.1 | 2292.1 | 2015-08-17 | 17.8 | 2277
142 | 2015-08-19 | 15.7 | 2307.8 | 2015-08-18 | 15.1 | 2292.1
143 | 2015-08-20 | 17.5 | 2325.3 | 2015-08-19 | 15.7 | 2307.8
144 | 2015-08-21 | 18.9 | 2344.2 | 2015-08-20 | 17.5 | 2325.3
145 | 2015-08-22 | 17.8 | 2362 | 2015-08-21 | 18.9 | 2344.2
146 | 2015-08-23 | 17.8 | 2379.8 | 2015-08-22 | 17.8 | 2362
147 | 2015-08-24 | 20.8 | 2400.6 | 2015-08-23 | 17.8 | 2379.8
148 | 2015-08-25 | 18.1 | 2418.7 | 2015-08-24 | 20.8 | 2400.6
149 | 2015-08-26 | 18.6 | 2437.3 | 2015-08-25 | 18.1 | 2418.7
150 | 2015-08-27 | 21.3 | 2458.6 | 2015-08-26 | 18.6 | 2437.3
151 | 2015-08-28 | 22.8 | 2481.4 | 2015-08-27 | 21.3 | 2458.6
152 | 2015-08-29 | 22.2 | 2503.6 | 2015-08-28 | 22.8 | 2481.4
153 | 2015-08-30 | 24.6 | 2528.2 | 2015-08-29 | 22.2 | 2503.6
154 | 2015-08-31 | 25.3 | 2553.5 | 2015-08-30 | 24.6 | 2528.2
155 | 2015-09-01 | 25.4 | 2578.9 | 2015-08-31 | 25.3 | 2553.5
156 | 2015-09-02 | 16.6 | 2595.5 | 2015-09-01 | 25.4 | 2578.9
157 | 2015-09-03 | 16.8 | 2612.3 | 2015-09-02 | 16.6 | 2595.5
158 | 2015-09-04 | 16.8 | 2629.1 | 2015-09-03 | 16.8 | 2612.3
159 | 2015-09-05 | 14.8 | 2643.9 | 2015-09-04 | 16.8 | 2629.1
160 | 2015-09-06 | 12.3 | 2656.2 | 2015-09-05 | 14.8 | 2643.9
161 | 2015-09-07 | 12.2 | 2668.4 | 2015-09-06 | 12.3 | 2656.2
162 | 2015-09-08 | 13.1 | 2681.5 | 2015-09-07 | 12.2 | 2668.4
163 | 2015-09-09 | 12.7 | 2694.2 | 2015-09-08 | 13.1 | 2681.5
164 | 2015-09-10 | 11.5 | 2705.7 | 2015-09-09 | 12.7 | 2694.2
165 | 2015-09-11 | 13.3 | 2719 | 2015-09-10 | 11.5 | 2705.7
166 | 2015-09-12 | 15 | 2734 | 2015-09-11 | 13.3 | 2719
167 | 2015-09-13 | 17.7 | 2751.7 | 2015-09-12 | 15 | 2734
168 | 2015-09-14 | 15.8 | 2767.5 | 2015-09-13 | 17.7 | 2751.7
169 | 2015-09-15 | 16.2 | 2783.7 | 2015-09-14 | 15.8 | 2767.5
170 | 2015-09-16 | 18.6 | 2802.3 | 2015-09-15 | 16.2 | 2783.7
171 | 2015-09-17 | 20.7 | 2823 | 2015-09-16 | 18.6 | 2802.3
172 | 2015-09-18 | 15.8 | 2838.8 | 2015-09-17 | 20.7 | 2823
173 | 2015-09-19 | 15.7 | 2854.5 | 2015-09-18 | 15.8 | 2838.8
174 | 2015-09-20 | 13.3 | 2867.8 | 2015-09-19 | 15.7 | 2854.5
175 | 2015-09-21 | 13 | 2880.8 | 2015-09-20 | 13.3 | 2867.8
176 | 2015-09-22 | 13.9 | 2894.7 | 2015-09-21 | 13 | 2880.8
177 | 2015-09-23 | 13.1 | 2907.8 | 2015-09-22 | 13.9 | 2894.7
178 | 2015-09-24 | 12.5 | 2920.3 | 2015-09-23 | 13.1 | 2907.8
179 | 2015-09-25 | 13.6 | 2933.9 | 2015-09-24 | 12.5 | 2920.3
180 | 2015-09-26 | 14 | 2947.9 | 2015-09-25 | 13.6 | 2933.9
181 | 2015-09-27 | 12 | 2959.9 | 2015-09-26 | 14 | 2947.9
182 | 2015-09-28 | 12.1 | 2972 | 2015-09-27 | 12 | 2959.9
183 | 2015-09-29 | 11.3 | 2983.3 | 2015-09-28 | 12.1 | 2972
184 | 2015-09-30 | 9.8 | 2993.1 | 2015-09-29 | 11.3 | 2983.3
185 | 2015-10-01 | 8.3 | 3001.4 | 2015-09-30 | 9.8 | 2993.1
186 | 2015-10-02 | 10.8 | 3012.2 | 2015-10-01 | 8.3 | 3001.4
187 | 2015-10-03 | 13 | 3025.2 | 2015-10-02 | 10.8 | 3012.2
188 | 2015-10-04 | 13.3 | 3038.5 | 2015-10-03 | 13 | 3025.2
189 | 2015-10-05 | 14 | 3052.5 | 2015-10-04 | 13.3 | 3038.5
190 | 2015-10-06 | 13.4 | 3065.9 | 2015-10-05 | 14 | 3052.5
191 | 2015-10-07 | 14.2 | 3080.1 | 2015-10-06 | 13.4 | 3065.9
192 | 2015-10-08 | 13 | 3093.1 | 2015-10-07 | 14.2 | 3080.1
193 | 2015-10-09 | 10.7 | 3103.8 | 2015-10-08 | 13 | 3093.1
194 | 2015-10-10 | 8.4 | 3112.2 | 2015-10-09 | 10.7 | 3103.8
195 | 2015-10-11 | 5.5 | 3117.7 | 2015-10-10 | 8.4 | 3112.2
196 | 2015-10-12 | 3 | 3120.7 | 2015-10-11 | 5.5 | 3117.7
197 | 2015-10-13 | 2.1 | 3122.8 | 2015-10-12 | 3 | 3120.7
198 | 2015-10-14 | 4.7 | 3127.5 | 2015-10-13 | 2.1 | 3122.8
199 | 2015-10-15 | 8.4 | 3135.9 | 2015-10-14 | 4.7 | 3127.5
200 | 2015-10-16 | 8.5 | 3144.4 | 2015-10-15 | 8.4 | 3135.9
201 | 2015-10-17 | 6.6 | 3151 | 2015-10-16 | 8.5 | 3144.4
202 | 2015-10-18 | 4.9 | 3155.9 | 2015-10-17 | 6.6 | 3151
203 | 2015-10-19 | 7.6 | 3163.5 | 2015-10-18 | 4.9 | 3155.9
204 | 2015-10-20 | 6.4 | 3169.9 | 2015-10-19 | 7.6 | 3163.5
205 | 2015-10-21 | 8.5 | 3178.4 | 2015-10-20 | 6.4 | 3169.9
206 | 2015-10-22 | 9.3 | 3187.7 | 2015-10-21 | 8.5 | 3178.4
207 | 2015-10-23 | 10.1 | 3197.8 | 2015-10-22 | 9.3 | 3187.7
208 | 2015-10-24 | 5.9 | 3203.7 | 2015-10-23 | 10.1 | 3197.8
209 | 2015-10-25 | 6.9 | 3210.6 | 2015-10-24 | 5.9 | 3203.7
210 | 2015-10-26 | 8.7 | 3219.3 | 2015-10-25 | 6.9 | 3210.6
211 | 2015-10-27 | 8.4 | 3227.7 | 2015-10-26 | 8.7 | 3219.3
212 | 2015-10-28 | 8.1 | 3235.8 | 2015-10-27 | 8.4 | 3227.7
213 | 2015-10-29 | 8.6 | 3244.4 | 2015-10-28 | 8.1 | 3235.8
214 | 2015-10-30 | 9 | 3253.4 | 2015-10-29 | 8.6 | 3244.4
215 | 2015-10-31 | 9 | 3262.4 | 2015-10-30 | 9 | 3253.4
216 | 2015-11-01 | 7.4 | 3269.8 | 2015-10-31 | 9 | 3262.4
217 | 2015-11-02 | 3.7 | 3273.5 | 2015-11-01 | 7.4 | 3269.8
218 | 2015-11-03 | 1.6 | 3275.1 | 2015-11-02 | 3.7 | 3273.5
219 | 2015-11-04 | 1.6 | 3276.7 | 2015-11-03 | 1.6 | 3275.1
220 | 2015-11-05 | 7.2 | 3283.9 | 2015-11-04 | 1.6 | 3276.7
221 | 2015-11-06 | 8.1 | 3292 | 2015-11-05 | 7.2 | 3283.9
222 | 2015-11-07 | 13.5 | 3305.5 | 2015-11-06 | 8.1 | 3292
223 | 2015-11-08 | 13.5 | 3319 | 2015-11-07 | 13.5 | 3305.5
224 | 2015-11-09 | 12.1 | 3331.1 | 2015-11-08 | 13.5 | 3319
225 | 2015-11-10 | 14.8 | 3345.9 | 2015-11-09 | 12.1 | 3331.1
226 | 2015-11-11 | 13 | 3358.9 | 2015-11-10 | 14.8 | 3345.9
227 | 2015-11-12 | 10 | 3368.9 | 2015-11-11 | 13 | 3358.9
228 | 2015-11-13 | 10.2 | 3379.1 | 2015-11-12 | 10 | 3368.9
229 | 2015-11-14 | 7.2 | 3386.3 | 2015-11-13 | 10.2 | 3379.1
230 | 2015-11-15 | 9.1 | 3395.4 | 2015-11-14 | 7.2 | 3386.3
231 | 2015-11-16 | 11.8 | 3407.2 | 2015-11-15 | 9.1 | 3395.4
232 | 2015-11-17 | 10.7 | 3417.9 | 2015-11-16 | 11.8 | 3407.2
233 | 2015-11-18 | 13.1 | 3431 | 2015-11-17 | 10.7 | 3417.9
234 | 2015-11-19 | 11.2 | 3442.2 | 2015-11-18 | 13.1 | 3431
235 | 2015-11-20 | 6.7 | 3448.9 | 2015-11-19 | 11.2 | 3442.2
236 | 2015-11-21 | 3.2 | 3452.1 | 2015-11-20 | 6.7 | 3448.9
237 | 2015-11-22 | 0.7 | 3452.8 | 2015-11-21 | 3.2 | 3452.1
238 | 2015-11-23 | 0.2 | 3453 | 2015-11-22 | 0.7 | 3452.8
239 | 2015-11-24 | -0.9 | 3452.1 | 2015-11-23 | 0.2 | 3453
240 | 2015-11-25 | 0.3 | 3452.4 | 2015-11-24 | -0.9 | 3452.1
241 | 2015-11-26 | 1.9 | 3454.3 | 2015-11-25 | 0.3 | 3452.4
242 | 2015-11-27 | 2.4 | 3456.7 | 2015-11-26 | 1.9 | 3454.3
243 | 2015-11-28 | 1 | 3457.7 | 2015-11-27 | 2.4 | 3456.7
244 | 2015-11-29 | 4.1 | 3461.8 | 2015-11-28 | 1 | 3457.7
245 | 2015-11-30 | 7 | 3468.8 | 2015-11-29 | 4.1 | 3461.8
246 | 2015-12-01 | 7.6 | 3476.4 | 2015-11-30 | 7 | 3468.8
247 | 2015-12-02 | 8.2 | 3484.6 | 2015-12-01 | 7.6 | 3476.4
248 | 2015-12-03 | 6.6 | 3491.2 | 2015-12-02 | 8.2 | 3484.6
249 | 2015-12-04 | 3.4 | 3494.6 | 2015-12-03 | 6.6 | 3491.2
250 | 2015-12-05 | 4.9 | 3499.5 | 2015-12-04 | 3.4 | 3494.6
251 | 2015-12-06 | 6.1 | 3505.6 | 2015-12-05 | 4.9 | 3499.5
252 | 2015-12-07 | 6.6 | 3512.2 | 2015-12-06 | 6.1 | 3505.6
253 | 2015-12-08 | 2.4 | 3514.6 | 2015-12-07 | 6.6 | 3512.2
254 | 2015-12-09 | 3.3 | 3517.9 | 2015-12-08 | 2.4 | 3514.6
255 | 2015-12-10 | 1.9 | 3519.8 | 2015-12-09 | 3.3 | 3517.9
256 | 2015-12-11 | 1.9 | 3521.7 | 2015-12-10 | 1.9 | 3519.8
257 | 2015-12-12 | 4.8 | 3526.5 | 2015-12-11 | 1.9 | 3521.7
258 | 2015-12-13 | 5.6 | 3532.1 | 2015-12-12 | 4.8 | 3526.5
259 | 2015-12-14 | 1.1 | 3533.2 | 2015-12-13 | 5.6 | 3532.1
260 | 2015-12-15 | 4.3 | 3537.5 | 2015-12-14 | 1.1 | 3533.2
261 | 2015-12-16 | 4.4 | 3541.9 | 2015-12-15 | 4.3 | 3537.5
262 | 2015-12-17 | 7.7 | 3549.6 | 2015-12-16 | 4.4 | 3541.9
263 | 2015-12-18 | 7.4 | 3557 | 2015-12-17 | 7.7 | 3549.6
264 | 2015-12-19 | 7.8 | 3564.8 | 2015-12-18 | 7.4 | 3557
265 | 2015-12-20 | 3.5 | 3568.3 | 2015-12-19 | 7.8 | 3564.8
266 | 2015-12-21 | 4.7 | 3573 | 2015-12-20 | 3.5 | 3568.3
267 | 2015-12-22 | 9.2 | 3582.2 | 2015-12-21 | 4.7 | 3573
268 | 2015-12-23 | 8.3 | 3590.5 | 2015-12-22 | 9.2 | 3582.2
269 | 2015-12-24 | 3.2 | 3593.7 | 2015-12-23 | 8.3 | 3590.5
270 | 2015-12-25 | 8.3 | 3602 | 2015-12-24 | 3.2 | 3593.7
271 | 2015-12-26 | 10.7 | 3612.7 | 2015-12-25 | 8.3 | 3602
272 | 2015-12-27 | 8.2 | 3620.9 | 2015-12-26 | 10.7 | 3612.7
273 | 2015-12-28 | 7.6 | 3628.5 | 2015-12-27 | 8.2 | 3620.9
274 | 2015-12-29 | 3.3 | 3631.8 | 2015-12-28 | 7.6 | 3628.5
275 | 2015-12-30 | 0.4 | 3632.2 | 2015-12-29 | 3.3 | 3631.8
276 | 2015-12-31 | -2.6 | 3629.6 | 2015-12-30 | 0.4 | 3632.2
277 | 2016-01-01 | -1.2 | 3628.4 | 2015-12-31 | -2.6 | 3629.6
278 | 2016-01-02 | -0.9 | 3627.5 | 2016-01-01 | -1.2 | 3628.4
279 | 2016-01-03 | -4.7 | 3622.8 | 2016-01-02 | -0.9 | 3627.5
280 | 2016-01-04 | -6.4 | 3616.4 | 2016-01-03 | -4.7 | 3622.8
281 | 2016-01-05 | -5.6 | 3610.8 | 2016-01-04 | -6.4 | 3616.4
282 | 2016-01-06 | -3.5 | 3607.3 | 2016-01-05 | -5.6 | 3610.8
283 | 2016-01-07 | -1.6 | 3605.7 | 2016-01-06 | -3.5 | 3607.3
284 | 2016-01-08 | 2 | 3607.7 | 2016-01-07 | -1.6 | 3605.7
285 | 2016-01-09 | -3.2 | 3604.5 | 2016-01-08 | 2 | 3607.7
286 | 2016-01-10 | 0.5 | 3605 | 2016-01-09 | -3.2 | 3604.5
287 | 2016-01-11 | 2.1 | 3607.1 | 2016-01-10 | 0.5 | 3605
288 | 2016-01-12 | 4.3 | 3611.4 | 2016-01-11 | 2.1 | 3607.1
289 | 2016-01-13 | 3 | 3614.4 | 2016-01-12 | 4.3 | 3611.4
290 | 2016-01-14 | 0.7 | 3615.1 | 2016-01-13 | 3 | 3614.4
291 | 2016-01-15 | 0.6 | 3615.7 | 2016-01-14 | 0.7 | 3615.1
292 | 2016-01-16 | -1.7 | 3614 | 2016-01-15 | 0.6 | 3615.7
293 | 2016-01-17 | -3.3 | 3610.7 | 2016-01-16 | -1.7 | 3614
294 | 2016-01-18 | -7.1 | 3603.6 | 2016-01-17 | -3.3 | 3610.7
295 | 2016-01-19 | -8.4 | 3595.2 | 2016-01-18 | -7.1 | 3603.6
296 | 2016-01-20 | -5.6 | 3589.6 | 2016-01-19 | -8.4 | 3595.2
297 | 2016-01-21 | -5.6 | 3584 | 2016-01-20 | -5.6 | 3589.6
298 | 2016-01-22 | -10 | 3574 | 2016-01-21 | -5.6 | 3584
299 | 2016-01-23 | -7.7 | 3566.3 | 2016-01-22 | -10 | 3574
300 | 2016-01-24 | 2.3 | 3568.6 | 2016-01-23 | -7.7 | 3566.3
301 | 2016-01-25 | 4.6 | 3573.2 | 2016-01-24 | 2.3 | 3568.6
302 | 2016-01-26 | 6.1 | 3579.3 | 2016-01-25 | 4.6 | 3573.2
303 | 2016-01-27 | 9.6 | 3588.9 | 2016-01-26 | 6.1 | 3579.3
304 | 2016-01-28 | 8 | 3596.9 | 2016-01-27 | 9.6 | 3588.9
305 | 2016-01-29 | 4.9 | 3601.8 | 2016-01-28 | 8 | 3596.9
306 | 2016-01-30 | 6.9 | 3608.7 | 2016-01-29 | 4.9 | 3601.8
307 | 2016-01-31 | 3.6 | 3612.3 | 2016-01-30 | 6.9 | 3608.7
308 | 2016-02-01 | 8.2 | 3620.5 | 2016-01-31 | 3.6 | 3612.3
309 | 2016-02-02 | 10.2 | 3630.7 | 2016-02-01 | 8.2 | 3620.5
310 | 2016-02-03 | 4.6 | 3635.3 | 2016-02-02 | 10.2 | 3630.7
311 | 2016-02-04 | 2.4 | 3637.7 | 2016-02-03 | 4.6 | 3635.3
312 | 2016-02-05 | 3.2 | 3640.9 | 2016-02-04 | 2.4 | 3637.7
313 | 2016-02-06 | 5.4 | 3646.3 | 2016-02-05 | 3.2 | 3640.9
314 | 2016-02-07 | 2.8 | 3649.1 | 2016-02-06 | 5.4 | 3646.3
315 | 2016-02-08 | 7.7 | 3656.8 | 2016-02-07 | 2.8 | 3649.1
316 | 2016-02-09 | 8 | 3664.8 | 2016-02-08 | 7.7 | 3656.8
317 | 2016-02-10 | 4.7 | 3669.5 | 2016-02-09 | 8 | 3664.8
318 | 2016-02-11 | 3.5 | 3673 | 2016-02-10 | 4.7 | 3669.5
319 | 2016-02-12 | 1.2 | 3674.2 | 2016-02-11 | 3.5 | 3673
320 | 2016-02-13 | 1.6 | 3675.8 | 2016-02-12 | 1.2 | 3674.2
321 | 2016-02-14 | 6.1 | 3681.9 | 2016-02-13 | 1.6 | 3675.8
322 | 2016-02-15 | 5.1 | 3687 | 2016-02-14 | 6.1 | 3681.9
323 | 2016-02-16 | 1 | 3688 | 2016-02-15 | 5.1 | 3687
324 | 2016-02-17 | -0.7 | 3687.3 | 2016-02-16 | 1 | 3688
325 | 2016-02-18 | 1.6 | 3688.9 | 2016-02-17 | -0.7 | 3687.3
326 | 2016-02-19 | 2 | 3690.9 | 2016-02-18 | 1.6 | 3688.9
327 | 2016-02-20 | 2.8 | 3693.7 | 2016-02-19 | 2 | 3690.9
328 | 2016-02-21 | 9.5 | 3703.2 | 2016-02-20 | 2.8 | 3693.7
329 | 2016-02-22 | 11 | 3714.2 | 2016-02-21 | 9.5 | 3703.2
330 | 2016-02-23 | 2.3 | 3716.5 | 2016-02-22 | 11 | 3714.2
331 | 2016-02-24 | 1.9 | 3718.4 | 2016-02-23 | 2.3 | 3716.5
332 | 2016-02-25 | -0.2 | 3718.2 | 2016-02-24 | 1.9 | 3718.4
333 | 2016-02-26 | -0.7 | 3717.5 | 2016-02-25 | -0.2 | 3718.2
334 | 2016-02-27 | -0.6 | 3716.9 | 2016-02-26 | -0.7 | 3717.5
335 | 2016-02-28 | 1.2 | 3718.1 | 2016-02-27 | -0.6 | 3716.9
336 | 2016-02-29 | 1.8 | 3719.9 | 2016-02-28 | 1.2 | 3718.1
337 | 2016-03-01 | -0.7 | 3719.2 | 2016-02-29 | 1.8 | 3719.9
338 | 2016-03-02 | 1.7 | 3720.9 | 2016-03-01 | -0.7 | 3719.2
339 | 2016-03-03 | 2.9 | 3723.8 | 2016-03-02 | 1.7 | 3720.9
340 | 2016-03-04 | 3 | 3726.8 | 2016-03-03 | 2.9 | 3723.8
341 | 2016-03-05 | 3.1 | 3729.9 | 2016-03-04 | 3 | 3726.8
342 | 2016-03-06 | 3.2 | 3733.1 | 2016-03-05 | 3.1 | 3729.9
343 | 2016-03-07 | 1.7 | 3734.8 | 2016-03-06 | 3.2 | 3733.1
344 | 2016-03-08 | 1 | 3735.8 | 2016-03-07 | 1.7 | 3734.8
345 | 2016-03-09 | 0.2 | 3736 | 2016-03-08 | 1 | 3735.8
346 | 2016-03-10 | 4.2 | 3740.2 | 2016-03-09 | 0.2 | 3736
347 | 2016-03-11 | 4.2 | 3744.4 | 2016-03-10 | 4.2 | 3740.2
348 | 2016-03-12 | 3.1 | 3747.5 | 2016-03-11 | 4.2 | 3744.4
349 | 2016-03-13 | 2.8 | 3750.3 | 2016-03-12 | 3.1 | 3747.5
350 | 2016-03-14 | 2.6 | 3752.9 | 2016-03-13 | 2.8 | 3750.3
351 | 2016-03-15 | 2.1 | 3755 | 2016-03-14 | 2.6 | 3752.9
352 | 2016-03-16 | 2.6 | 3757.6 | 2016-03-15 | 2.1 | 3755
353 | 2016-03-17 | 3.4 | 3761 | 2016-03-16 | 2.6 | 3757.6
354 | 2016-03-18 | 4.4 | 3765.4 | 2016-03-17 | 3.4 | 3761
355 | 2016-03-19 | 4.4 | 3769.8 | 2016-03-18 | 4.4 | 3765.4
356 | 2016-03-20 | 3.8 | 3773.6 | 2016-03-19 | 4.4 | 3769.8
357 | 2016-03-21 | 5.8 | 3779.4 | 2016-03-20 | 3.8 | 3773.6
358 | 2016-03-22 | 5.5 | 3784.9 | 2016-03-21 | 5.8 | 3779.4
359 | 2016-03-23 | 4.5 | 3789.4 | 2016-03-22 | 5.5 | 3784.9
360 | 2016-03-24 | 4.1 | 3793.5 | 2016-03-23 | 4.5 | 3789.4
361 | 2016-03-25 | 4.8 | 3798.3 | 2016-03-24 | 4.1 | 3793.5
362 | 2016-03-26 | 5.9 | 3804.2 | 2016-03-25 | 4.8 | 3798.3
363 | 2016-03-27 | 9 | 3813.2 | 2016-03-26 | 5.9 | 3804.2
364 | 2016-03-28 | 10.1 | 3823.3 | 2016-03-27 | 9 | 3813.2
365 | 2016-03-29 | 9.2 | 3832.5 | 2016-03-28 | 10.1 | 3823.3
366 | 2016-03-30 | 8.1 | 3840.6 | 2016-03-29 | 9.2 | 3832.5
367 | 2016-03-31 | 10.3 | 3850.9 | 2016-03-30 | 8.1 | 3840.6
368 | 2016-04-01 | 4.8 | 3855.7 | 2016-03-31 | 10.3 | 3850.9
369 | 2016-04-02 | 6.6 | 3862.3 | 2016-04-01 | 4.8 | 3855.7
370 | 2016-04-03 | 10.2 | 3872.5 | 2016-04-02 | 6.6 | 3862.3
371 | 2016-04-04 | 12.9 | 3885.4 | 2016-04-03 | 10.2 | 3872.5
372 | 2016-04-05 | 15.9 | 3901.3 | 2016-04-04 | 12.9 | 3885.4
373 | 2016-04-06 | 13.4 | 3914.7 | 2016-04-05 | 15.9 | 3901.3
374 | 2016-04-07 | 12.5 | 3927.2 | 2016-04-06 | 13.4 | 3914.7
375 | 2016-04-08 | 9.6 | 3936.8 | 2016-04-07 | 12.5 | 3927.2
376 | 2016-04-09 | 7.2 | 3944 | 2016-04-08 | 9.6 | 3936.8
377 | 2016-04-10 | 6 | 3950 | 2016-04-09 | 7.2 | 3944
378 | 2016-04-11 | 8.2 | 3958.2 | 2016-04-10 | 6 | 3950
379 | 2016-04-12 | 11.9 | 3970.1 | 2016-04-11 | 8.2 | 3958.2
380 | 2016-04-13 | 12.2 | 3982.3 | 2016-04-12 | 11.9 | 3970.1
381 | 2016-04-14 | 10.4 | 3992.7 | 2016-04-13 | 12.2 | 3982.3
382 | 2016-04-15 | 8.4 | 4001.1 | 2016-04-14 | 10.4 | 3992.7
383 | 2016-04-16 | 12 | 4013.1 | 2016-04-15 | 8.4 | 4001.1
384 | 2016-04-17 | 10.3 | 4023.4 | 2016-04-16 | 12 | 4013.1
385 | 2016-04-18 | 8.9 | 4032.3 | 2016-04-17 | 10.3 | 4023.4
386 | 2016-04-19 | 8.6 | 4040.9 | 2016-04-18 | 8.9 | 4032.3
387 | 2016-04-20 | 7.8 | 4048.7 | 2016-04-19 | 8.6 | 4040.9
388 | 2016-04-21 | 8.6 | 4057.3 | 2016-04-20 | 7.8 | 4048.7
389 | 2016-04-22 | 9.5 | 4066.8 | 2016-04-21 | 8.6 | 4057.3
390 | 2016-04-23 | 7.7 | 4074.5 | 2016-04-22 | 9.5 | 4066.8
391 | 2016-04-24 | 3.6 | 4078.1 | 2016-04-23 | 7.7 | 4074.5
392 | 2016-04-25 | 3.5 | 4081.6 | 2016-04-24 | 3.6 | 4078.1
393 | 2016-04-26 | 5.3 | 4086.9 | 2016-04-25 | 3.5 | 4081.6
394 | 2016-04-27 | 5 | 4091.9 | 2016-04-26 | 5.3 | 4086.9
395 | 2016-04-28 | 5.4 | 4097.3 | 2016-04-27 | 5 | 4091.9
396 | 2016-04-29 | 6.9 | 4104.2 | 2016-04-28 | 5.4 | 4097.3
397 | 2016-04-30 | 10.5 | 4114.7 | 2016-04-29 | 6.9 | 4104.2
398 | 2016-05-01 | 11.8 | 4126.5 | 2016-04-30 | 10.5 | 4114.7
399 | 2016-05-02 | 12.2 | 4138.7 | 2016-05-01 | 11.8 | 4126.5
400 | 2016-05-03 | 11.6 | 4150.3 | 2016-05-02 | 12.2 | 4138.7
401 | 2016-05-04 | 7.5 | 4157.8 | 2016-05-03 | 11.6 | 4150.3
402 | 2016-05-05 | 11.7 | 4169.5 | 2016-05-04 | 7.5 | 4157.8
403 | 2016-05-06 | 14.6 | 4184.1 | 2016-05-05 | 11.7 | 4169.5
404 | 2016-05-07 | 15.1 | 4199.2 | 2016-05-06 | 14.6 | 4184.1
405 | 2016-05-08 | 14.1 | 4213.3 | 2016-05-07 | 15.1 | 4199.2
406 | 2016-05-09 | 15.2 | 4228.5 | 2016-05-08 | 14.1 | 4213.3
407 | 2016-05-10 | 15.3 | 4243.8 | 2016-05-09 | 15.2 | 4228.5
408 | 2016-05-11 | 15.2 | 4259 | 2016-05-10 | 15.3 | 4243.8
409 | 2016-05-12 | 14.5 | 4273.5 | 2016-05-11 | 15.2 | 4259
410 | 2016-05-13 | 16.7 | 4290.2 | 2016-05-12 | 14.5 | 4273.5
411 | 2016-05-14 | 13.4 | 4303.6 | 2016-05-13 | 16.7 | 4290.2
412 | 2016-05-15 | 7.8 | 4311.4 | 2016-05-14 | 13.4 | 4303.6
413 | 2016-05-16 | 8.4 | 4319.8 | 2016-05-15 | 7.8 | 4311.4
414 | 2016-05-17 | 9.8 | 4329.6 | 2016-05-16 | 8.4 | 4319.8
415 | 2016-05-18 | 13 | 4342.6 | 2016-05-17 | 9.8 | 4329.6
416 | 2016-05-19 | 14.3 | 4356.9 | 2016-05-18 | 13 | 4342.6
417 | 2016-05-20 | 16.4 | 4373.3 | 2016-05-19 | 14.3 | 4356.9
418 | 2016-05-21 | 16.3 | 4389.6 | 2016-05-20 | 16.4 | 4373.3
419 | 2016-05-22 | 19.6 | 4409.2 | 2016-05-21 | 16.3 | 4389.6
420 | 2016-05-23 | 18 | 4427.2 | 2016-05-22 | 19.6 | 4409.2
421 | 2016-05-24 | 15.8 | 4443 | 2016-05-23 | 18 | 4427.2
422 | 2016-05-25 | 14 | 4457 | 2016-05-24 | 15.8 | 4443
423 | 2016-05-26 | 16 | 4473 | 2016-05-25 | 14 | 4457
424 | 2016-05-27 | 16.7 | 4489.7 | 2016-05-26 | 16 | 4473
425 | 2016-05-28 | 17.4 | 4507.1 | 2016-05-27 | 16.7 | 4489.7
426 | 2016-05-29 | 18.7 | 4525.8 | 2016-05-28 | 17.4 | 4507.1
427 | 2016-05-30 | 19.4 | 4545.2 | 2016-05-29 | 18.7 | 4525.8
428 | 2016-05-31 | 17.8 | 4563 | 2016-05-30 | 19.4 | 4545.2
429 | 2016-06-01 | 16.9 | 4579.9 | 2016-05-31 | 17.8 | 4563
430 | 2016-06-02 | 16.5 | 4596.4 | 2016-06-01 | 16.9 | 4579.9
431 | 2016-06-03 | 15.9 | 4612.3 | 2016-06-02 | 16.5 | 4596.4
432 | 2016-06-04 | 18.1 | 4630.4 | 2016-06-03 | 15.9 | 4612.3
433 | 2016-06-05 | 19.5 | 4649.9 | 2016-06-04 | 18.1 | 4630.4
434 | 2016-06-06 | 18.4 | 4668.3 | 2016-06-05 | 19.5 | 4649.9
435 | 2016-06-07 | 17.4 | 4685.7 | 2016-06-06 | 18.4 | 4668.3
436 | 2016-06-08 | 19 | 4704.7 | 2016-06-07 | 17.4 | 4685.7
437 | 2016-06-09 | 17.6 | 4722.3 | 2016-06-08 | 19 | 4704.7
438 | 2016-06-10 | 17.3 | 4739.6 | 2016-06-09 | 17.6 | 4722.3
439 | 2016-06-11 | 15.9 | 4755.5 | 2016-06-10 | 17.3 | 4739.6
440 | 2016-06-12 | 15.9 | 4771.4 | 2016-06-11 | 15.9 | 4755.5
441 | 2016-06-13 | 17.2 | 4788.6 | 2016-06-12 | 15.9 | 4771.4
442 | 2016-06-14 | 17.5 | 4806.1 | 2016-06-13 | 17.2 | 4788.6
443 | 2016-06-15 | 15.7 | 4821.8 | 2016-06-14 | 17.5 | 4806.1
444 | 2016-06-16 | 17.6 | 4839.4 | 2016-06-15 | 15.7 | 4821.8
445 | 2016-06-17 | 15.2 | 4854.6 | 2016-06-16 | 17.6 | 4839.4
446 | 2016-06-18 | 17.5 | 4872.1 | 2016-06-17 | 15.2 | 4854.6
447 | 2016-06-19 | 16.9 | 4889 | 2016-06-18 | 17.5 | 4872.1
448 | 2016-06-20 | 16 | 4905 | 2016-06-19 | 16.9 | 4889
449 | 2016-06-21 | 18 | 4923 | 2016-06-20 | 16 | 4905
450 | 2016-06-22 | 20.1 | 4943.1 | 2016-06-21 | 18 | 4923
451 | 2016-06-23 | 23.4 | 4966.5 | 2016-06-22 | 20.1 | 4943.1
452 | 2016-06-24 | 24.8 | 4991.3 | 2016-06-23 | 23.4 | 4966.5
453 | 2016-06-25 | 24.6 | 5015.9 | 2016-06-24 | 24.8 | 4991.3
454 | 2016-06-26 | 18.9 | 5034.8 | 2016-06-25 | 24.6 | 5015.9
455 | 2016-06-27 | 17.2 | 5052 | 2016-06-26 | 18.9 | 5034.8
456 | 2016-06-28 | 18.1 | 5070.1 | 2016-06-27 | 17.2 | 5052
457 | 2016-06-29 | 21.9 | 5092 | 2016-06-28 | 18.1 | 5070.1
458 | 2016-06-30 | 20.3 | 5112.3 | 2016-06-29 | 21.9 | 5092
459 | 2016-07-01 | 22.2 | 5134.5 | 2016-06-30 | 20.3 | 5112.3
460 | 2016-07-02 | 20.2 | 5154.7 | 2016-07-01 | 22.2 | 5134.5
461 | 2016-07-03 | 16.2 | 5170.9 | 2016-07-02 | 20.2 | 5154.7
462 | 2016-07-04 | 17.1 | 5188 | 2016-07-03 | 16.2 | 5170.9
463 | 2016-07-05 | 19.4 | 5207.4 | 2016-07-04 | 17.1 | 5188
464 | 2016-07-06 | 17.4 | 5224.8 | 2016-07-05 | 19.4 | 5207.4
465 | 2016-07-07 | 17.1 | 5241.9 | 2016-07-06 | 17.4 | 5224.8
466 | 2016-07-08 | 20.8 | 5262.7 | 2016-07-07 | 17.1 | 5241.9
467 | 2016-07-09 | 20.6 | 5283.3 | 2016-07-08 | 20.8 | 5262.7
468 | 2016-07-10 | 22.7 | 5306 | 2016-07-09 | 20.6 | 5283.3
469 | 2016-07-11 | 26.1 | 5332.1 | 2016-07-10 | 22.7 | 5306
470 | 2016-07-12 | 21.5 | 5353.6 | 2016-07-11 | 26.1 | 5332.1
471 | 2016-07-13 | 18.9 | 5372.5 | 2016-07-12 | 21.5 | 5353.6
472 | 2016-07-14 | 13.9 | 5386.4 | 2016-07-13 | 18.9 | 5372.5
473 | 2016-07-15 | 14.7 | 5401.1 | 2016-07-14 | 13.9 | 5386.4
474 | 2016-07-16 | 17 | 5418.1 | 2016-07-15 | 14.7 | 5401.1
475 | 2016-07-17 | 17.7 | 5435.8 | 2016-07-16 | 17 | 5418.1
476 | 2016-07-18 | 20 | 5455.8 | 2016-07-17 | 17.7 | 5435.8
477 | 2016-07-19 | 21.1 | 5476.9 | 2016-07-18 | 20 | 5455.8
478 | 2016-07-20 | 21.4 | 5498.3 | 2016-07-19 | 21.1 | 5476.9
479 | 2016-07-21 | 21.3 | 5519.6 | 2016-07-20 | 21.4 | 5498.3
480 | 2016-07-22 | 22.3 | 5541.9 | 2016-07-21 | 21.3 | 5519.6
481 | 2016-07-23 | 22.4 | 5564.3 | 2016-07-22 | 22.3 | 5541.9
482 | 2016-07-24 | 20.6 | 5584.9 | 2016-07-23 | 22.4 | 5564.3
483 | 2016-07-25 | 22.7 | 5607.6 | 2016-07-24 | 20.6 | 5584.9
484 | 2016-07-26 | 22.1 | 5629.7 | 2016-07-25 | 22.7 | 5607.6
485 | 2016-07-27 | 20.6 | 5650.3 | 2016-07-26 | 22.1 | 5629.7
486 | 2016-07-28 | 20.8 | 5671.1 | 2016-07-27 | 20.6 | 5650.3
487 | 2016-07-29 | 20.7 | 5691.8 | 2016-07-28 | 20.8 | 5671.1
488 | 2016-07-30 | 22.5 | 5714.3 | 2016-07-29 | 20.7 | 5691.8
489 | 2016-07-31 | 19.4 | 5733.7 | 2016-07-30 | 22.5 | 5714.3
490 | 2016-08-01 | 18.4 | 5752.1 | 2016-07-31 | 19.4 | 5733.7
491 | 2016-08-02 | 16.5 | 5768.6 | 2016-08-01 | 18.4 | 5752.1
492 | 2016-08-03 | 19.1 | 5787.7 | 2016-08-02 | 16.5 | 5768.6
493 | 2016-08-04 | 23.6 | 5811.3 | 2016-08-03 | 19.1 | 5787.7
494 | 2016-08-05 | 16.8 | 5828.1 | 2016-08-04 | 23.6 | 5811.3
495 | 2016-08-06 | 18.1 | 5846.2 | 2016-08-05 | 16.8 | 5828.1
496 | 2016-08-07 | 18.8 | 5865 | 2016-08-06 | 18.1 | 5846.2
497 | 2016-08-08 | 22.1 | 5887.1 | 2016-08-07 | 18.8 | 5865
498 | 2016-08-09 | 16.3 | 5903.4 | 2016-08-08 | 22.1 | 5887.1
499 | 2016-08-10 | 13.2 | 5916.6 | 2016-08-09 | 16.3 | 5903.4
500 | 2016-08-11 | 13 | 5929.6 | 2016-08-10 | 13.2 | 5916.6
501 | 2016-08-12 | 14.4 | 5944 | 2016-08-11 | 13 | 5929.6
502 | 2016-08-13 | 19.7 | 5963.7 | 2016-08-12 | 14.4 | 5944
503 | 2016-08-14 | 19.8 | 5983.5 | 2016-08-13 | 19.7 | 5963.7
504 | 2016-08-15 | 19.1 | 6002.6 | 2016-08-14 | 19.8 | 5983.5
505 | 2016-08-16 | 17 | 6019.6 | 2016-08-15 | 19.1 | 6002.6
506 | 2016-08-17 | 15.5 | 6035.1 | 2016-08-16 | 17 | 6019.6
507 | 2016-08-18 | 17 | 6052.1 | 2016-08-17 | 15.5 | 6035.1
508 | 2016-08-19 | 19.1 | 6071.2 | 2016-08-18 | 17 | 6052.1
509 | 2016-08-20 | 21.5 | 6092.7 | 2016-08-19 | 19.1 | 6071.2
510 | 2016-08-21 | 18 | 6110.7 | 2016-08-20 | 21.5 | 6092.7
511 | 2016-08-22 | 17 | 6127.7 | 2016-08-21 | 18 | 6110.7
512 | 2016-08-23 | 19.2 | 6146.9 | 2016-08-22 | 17 | 6127.7
513 | 2016-08-24 | 20.4 | 6167.3 | 2016-08-23 | 19.2 | 6146.9
514 | 2016-08-25 | 20.5 | 6187.8 | 2016-08-24 | 20.4 | 6167.3
515 | 2016-08-26 | 21.2 | 6209 | 2016-08-25 | 20.5 | 6187.8
516 | 2016-08-27 | 21.8 | 6230.8 | 2016-08-26 | 21.2 | 6209
517 | 2016-08-28 | 22.9 | 6253.7 | 2016-08-27 | 21.8 | 6230.8
518 | 2016-08-29 | 20.5 | 6274.2 | 2016-08-28 | 22.9 | 6253.7
519 | 2016-08-30 | 17.4 | 6291.6 | 2016-08-29 | 20.5 | 6274.2
520 | 2016-08-31 | 16.7 | 6308.3 | 2016-08-30 | 17.4 | 6291.6
521 | 2016-09-01 | 19 | 6327.3 | 2016-08-31 | 16.7 | 6308.3
522 | 2016-09-02 | 21.2 | 6348.5 | 2016-09-01 | 19 | 6327.3
523 | 2016-09-03 | 20 | 6368.5 | 2016-09-02 | 21.2 | 6348.5
524 | 2016-09-04 | 20 | 6388.5 | 2016-09-03 | 20 | 6368.5
525 | 2016-09-05 | 16.2 | 6404.7 | 2016-09-04 | 20 | 6388.5
526 | 2016-09-06 | 16.6 | 6421.3 | 2016-09-05 | 16.2 | 6404.7
527 | 2016-09-07 | 19.6 | 6440.9 | 2016-09-06 | 16.6 | 6421.3
528 | 2016-09-08 | 21.2 | 6462.1 | 2016-09-07 | 19.6 | 6440.9
529 | 2016-09-09 | 22.3 | 6484.4 | 2016-09-08 | 21.2 | 6462.1
530 | 2016-09-10 | 22.9 | 6507.3 | 2016-09-09 | 22.3 | 6484.4
531 | 2016-09-11 | 22.9 | 6530.2 | 2016-09-10 | 22.9 | 6507.3
532 | 2016-09-12 | 22.4 | 6552.6 | 2016-09-11 | 22.9 | 6530.2
533 | 2016-09-13 | 22.3 | 6574.9 | 2016-09-12 | 22.4 | 6552.6
534 | 2016-09-14 | 21.6 | 6596.5 | 2016-09-13 | 22.3 | 6574.9
535 | 2016-09-15 | 20.4 | 6616.9 | 2016-09-14 | 21.6 | 6596.5
536 | 2016-09-16 | 20 | 6636.9 | 2016-09-15 | 20.4 | 6616.9
537 | 2016-09-17 | 17.3 | 6654.2 | 2016-09-16 | 20 | 6636.9
538 | 2016-09-18 | 15 | 6669.2 | 2016-09-17 | 17.3 | 6654.2
539 | 2016-09-19 | 12.4 | 6681.6 | 2016-09-18 | 15 | 6669.2
540 | 2016-09-20 | 12.2 | 6693.8 | 2016-09-19 | 12.4 | 6681.6
541 | 2016-09-21 | 12.5 | 6706.3 | 2016-09-20 | 12.2 | 6693.8
542 | 2016-09-22 | 11.8 | 6718.1 | 2016-09-21 | 12.5 | 6706.3
543 | 2016-09-23 | 13 | 6731.1 | 2016-09-22 | 11.8 | 6718.1
544 | 2016-09-24 | 13.7 | 6744.8 | 2016-09-23 | 13 | 6731.1
545 | 2016-09-25 | 13.5 | 6758.3 | 2016-09-24 | 13.7 | 6744.8
546 | 2016-09-26 | 12.9 | 6771.2 | 2016-09-25 | 13.5 | 6758.3
547 | 2016-09-27 | 13.6 | 6784.8 | 2016-09-26 | 12.9 | 6771.2
548 | 2016-09-28 | 15.2 | 6800 | 2016-09-27 | 13.6 | 6784.8
549 | 2016-09-29 | 18 | 6818 | 2016-09-28 | 15.2 | 6800
550 | 2016-09-30 | 18.9 | 6836.9 | 2016-09-29 | 18 | 6818
551 | 2016-10-01 | 17.2 | 6854.1 | 2016-09-30 | 18.9 | 6836.9
552 | 2016-10-02 | 13.9 | 6868 | 2016-10-01 | 17.2 | 6854.1
553 | 2016-10-03 | 11 | 6879 | 2016-10-02 | 13.9 | 6868
554 | 2016-10-04 | 10.4 | 6889.4 | 2016-10-03 | 11 | 6879
555 | 2016-10-05 | 6.8 | 6896.2 | 2016-10-04 | 10.4 | 6889.4
556 | 2016-10-06 | 7.5 | 6903.7 | 2016-10-05 | 6.8 | 6896.2
557 | 2016-10-07 | 7.6 | 6911.3 | 2016-10-06 | 7.5 | 6903.7
558 | 2016-10-08 | 7.2 | 6918.5 | 2016-10-07 | 7.6 | 6911.3
559 | 2016-10-09 | 7.7 | 6926.2 | 2016-10-08 | 7.2 | 6918.5
560 | 2016-10-10 | 6.6 | 6932.8 | 2016-10-09 | 7.7 | 6926.2
561 | 2016-10-11 | 6.7 | 6939.5 | 2016-10-10 | 6.6 | 6932.8
562 | 2016-10-12 | 6.2 | 6945.7 | 2016-10-11 | 6.7 | 6939.5
563 | 2016-10-13 | 6.6 | 6952.3 | 2016-10-12 | 6.2 | 6945.7
564 | 2016-10-14 | 7.9 | 6960.2 | 2016-10-13 | 6.6 | 6952.3
565 | 2016-10-15 | 9.7 | 6969.9 | 2016-10-14 | 7.9 | 6960.2
566 | 2016-10-16 | 11.3 | 6981.2 | 2016-10-15 | 9.7 | 6969.9
567 | 2016-10-17 | 8 | 6989.2 | 2016-10-16 | 11.3 | 6981.2
568 | 2016-10-18 | 9.9 | 6999.1 | 2016-10-17 | 8 | 6989.2
569 | 2016-10-19 | 10.4 | 7009.5 | 2016-10-18 | 9.9 | 6999.1
570 | 2016-10-20 | 8.5 | 7018 | 2016-10-19 | 10.4 | 7009.5
571 | 2016-10-21 | 7.4 | 7025.4 | 2016-10-20 | 8.5 | 7018
572 | 2016-10-22 | 5.6 | 7031 | 2016-10-21 | 7.4 | 7025.4
573 | 2016-10-23 | 6.2 | 7037.2 | 2016-10-22 | 5.6 | 7031
574 | 2016-10-24 | 9.3 | 7046.5 | 2016-10-23 | 6.2 | 7037.2
575 | 2016-10-25 | 10.3 | 7056.8 | 2016-10-24 | 9.3 | 7046.5
576 | 2016-10-26 | 8.8 | 7065.6 | 2016-10-25 | 10.3 | 7056.8
577 | 2016-10-27 | 9 | 7074.6 | 2016-10-26 | 8.8 | 7065.6
578 | 2016-10-28 | 9.5 | 7084.1 | 2016-10-27 | 9 | 7074.6
579 | 2016-10-29 | 9.9 | 7094 | 2016-10-28 | 9.5 | 7084.1
580 | 2016-10-30 | 6.4 | 7100.4 | 2016-10-29 | 9.9 | 7094
581 | 2016-10-31 | 5.7 | 7106.1 | 2016-10-30 | 6.4 | 7100.4
582 | 2016-11-01 | 9.2 | 7115.3 | 2016-10-31 | 5.7 | 7106.1
583 | 2016-11-02 | 7.1 | 7122.4 | 2016-11-01 | 9.2 | 7115.3
584 | 2016-11-03 | 3.6 | 7126 | 2016-11-02 | 7.1 | 7122.4
585 | 2016-11-04 | 4 | 7130 | 2016-11-03 | 3.6 | 7126
586 | 2016-11-05 | 3.9 | 7133.9 | 2016-11-04 | 4 | 7130
587 | 2016-11-06 | 5.3 | 7139.2 | 2016-11-05 | 3.9 | 7133.9
588 | 2016-11-07 | 3.5 | 7142.7 | 2016-11-06 | 5.3 | 7139.2
589 | 2016-11-08 | 1.4 | 7144.1 | 2016-11-07 | 3.5 | 7142.7
590 | 2016-11-09 | 0.9 | 7145 | 2016-11-08 | 1.4 | 7144.1
591 | 2016-11-10 | 1.5 | 7146.5 | 2016-11-09 | 0.9 | 7145
592 | 2016-11-11 | 2 | 7148.5 | 2016-11-10 | 1.5 | 7146.5
593 | 2016-11-12 | -0.4 | 7148.1 | 2016-11-11 | 2 | 7148.5
594 | 2016-11-13 | -1.6 | 7146.5 | 2016-11-12 | -0.4 | 7148.1
595 | 2016-11-14 | -2.8 | 7143.7 | 2016-11-13 | -1.6 | 7146.5
596 | 2016-11-15 | -1.5 | 7142.2 | 2016-11-14 | -2.8 | 7143.7
597 | 2016-11-16 | 5.7 | 7147.9 | 2016-11-15 | -1.5 | 7142.2
598 | 2016-11-17 | 9 | 7156.9 | 2016-11-16 | 5.7 | 7147.9
599 | 2016-11-18 | 9.1 | 7166 | 2016-11-17 | 9 | 7156.9
600 | 2016-11-19 | 6.5 | 7172.5 | 2016-11-18 | 9.1 | 7166
601 | 2016-11-20 | 4.2 | 7176.7 | 2016-11-19 | 6.5 | 7172.5
602 | 2016-11-21 | 3.6 | 7180.3 | 2016-11-20 | 4.2 | 7176.7
603 | 2016-11-22 | 7.6 | 7187.9 | 2016-11-21 | 3.6 | 7180.3
604 | 2016-11-23 | 7.4 | 7195.3 | 2016-11-22 | 7.6 | 7187.9
605 | 2016-11-24 | 6.8 | 7202.1 | 2016-11-23 | 7.4 | 7195.3
606 | 2016-11-25 | 5.3 | 7207.4 | 2016-11-24 | 6.8 | 7202.1
607 | 2016-11-26 | 3 | 7210.4 | 2016-11-25 | 5.3 | 7207.4
608 | 2016-11-27 | 3.6 | 7214 | 2016-11-26 | 3 | 7210.4
609 | 2016-11-28 | -0.4 | 7213.6 | 2016-11-27 | 3.6 | 7214
610 | 2016-11-29 | -1.7 | 7211.9 | 2016-11-28 | -0.4 | 7213.6
611 | 2016-11-30 | -1.1 | 7210.8 | 2016-11-29 | -1.7 | 7211.9
612 | 2016-12-01 | 3.2 | 7214 | 2016-11-30 | -1.1 | 7210.8
613 | 2016-12-02 | 3.4 | 7217.4 | 2016-12-01 | 3.2 | 7214
614 | 2016-12-03 | -2.4 | 7215 | 2016-12-02 | 3.4 | 7217.4
615 | 2016-12-04 | -4.8 | 7210.2 | 2016-12-03 | -2.4 | 7215
616 | 2016-12-05 | -4.2 | 7206 | 2016-12-04 | -4.8 | 7210.2
617 | 2016-12-06 | -1.9 | 7204.1 | 2016-12-05 | -4.2 | 7206
618 | 2016-12-07 | -1 | 7203.1 | 2016-12-06 | -1.9 | 7204.1
619 | 2016-12-08 | 2.8 | 7205.9 | 2016-12-07 | -1 | 7203.1
620 | 2016-12-09 | 5.6 | 7211.5 | 2016-12-08 | 2.8 | 7205.9
621 | 2016-12-10 | 7.4 | 7218.9 | 2016-12-09 | 5.6 | 7211.5
622 | 2016-12-11 | 5.9 | 7224.8 | 2016-12-10 | 7.4 | 7218.9
623 | 2016-12-12 | 3.7 | 7228.5 | 2016-12-11 | 5.9 | 7224.8
624 | 2016-12-13 | -1.5 | 7227 | 2016-12-12 | 3.7 | 7228.5
625 | 2016-12-14 | 2.6 | 7229.6 | 2016-12-13 | -1.5 | 7227
626 | 2016-12-15 | 0.8 | 7230.4 | 2016-12-14 | 2.6 | 7229.6
627 | 2016-12-16 | 0 | 7230.4 | 2016-12-15 | 0.8 | 7230.4
628 | 2016-12-17 | -2.6 | 7227.8 | 2016-12-16 | 0 | 7230.4
629 | 2016-12-18 | 0.4 | 7228.2 | 2016-12-17 | -2.6 | 7227.8
630 | 2016-12-19 | 0.9 | 7229.1 | 2016-12-18 | 0.4 | 7228.2
631 | 2016-12-20 | -1.3 | 7227.8 | 2016-12-19 | 0.9 | 7229.1
632 | 2016-12-21 | -2.5 | 7225.3 | 2016-12-20 | -1.3 | 7227.8
633 | 2016-12-22 | -3.4 | 7221.9 | 2016-12-21 | -2.5 | 7225.3
634 | 2016-12-23 | -0.5 | 7221.4 | 2016-12-22 | -3.4 | 7221.9
635 | 2016-12-24 | 3.1 | 7224.5 | 2016-12-23 | -0.5 | 7221.4
636 | 2016-12-25 | 6.1 | 7230.6 | 2016-12-24 | 3.1 | 7224.5
637 | 2016-12-26 | 7.3 | 7237.9 | 2016-12-25 | 6.1 | 7230.6
638 | 2016-12-27 | 4.3 | 7242.2 | 2016-12-26 | 7.3 | 7237.9
639 | 2016-12-28 | 3.6 | 7245.8 | 2016-12-27 | 4.3 | 7242.2
640 | 2016-12-29 | -0.9 | 7244.9 | 2016-12-28 | 3.6 | 7245.8
641 | 2016-12-30 | -3.2 | 7241.7 | 2016-12-29 | -0.9 | 7244.9
642 | 2016-12-31 | -4.8 | 7236.9 | 2016-12-30 | -3.2 | 7241.7
643 | 2017-01-01 | -6.3 | 7230.6 | 2016-12-31 | -4.8 | 7236.9
644 | 2017-01-02 | -3.4 | 7227.2 | 2017-01-01 | -6.3 | 7230.6
645 | 2017-01-03 | -0.4 | 7226.8 | 2017-01-02 | -3.4 | 7227.2
646 | 2017-01-04 | 0.9 | 7227.7 | 2017-01-03 | -0.4 | 7226.8
647 | 2017-01-05 | -4 | 7223.7 | 2017-01-04 | 0.9 | 7227.7
648 | 2017-01-06 | -8.3 | 7215.4 | 2017-01-05 | -4 | 7223.7
649 | 2017-01-07 | -9.6 | 7205.8 | 2017-01-06 | -8.3 | 7215.4
650 | 2017-01-08 | -6.2 | 7199.6 | 2017-01-07 | -9.6 | 7205.8
651 | 2017-01-09 | -2.5 | 7197.1 | 2017-01-08 | -6.2 | 7199.6
652 | 2017-01-10 | -5.4 | 7191.7 | 2017-01-09 | -2.5 | 7197.1
653 | 2017-01-11 | -9.2 | 7182.5 | 2017-01-10 | -5.4 | 7191.7
654 | 2017-01-12 | 2.5 | 7185 | 2017-01-11 | -9.2 | 7182.5
655 | 2017-01-13 | 2.2 | 7187.2 | 2017-01-12 | 2.5 | 7185
656 | 2017-01-14 | 0.1 | 7187.3 | 2017-01-13 | 2.2 | 7187.2
657 | 2017-01-15 | -0.4 | 7186.9 | 2017-01-14 | 0.1 | 7187.3
658 | 2017-01-16 | -2.8 | 7184.1 | 2017-01-15 | -0.4 | 7186.9
659 | 2017-01-17 | -4 | 7180.1 | 2017-01-16 | -2.8 | 7184.1
660 | 2017-01-18 | -6.2 | 7173.9 | 2017-01-17 | -4 | 7180.1
661 | 2017-01-19 | -10.8 | 7163.1 | 2017-01-18 | -6.2 | 7173.9
662 | 2017-01-20 | -9.7 | 7153.4 | 2017-01-19 | -10.8 | 7163.1
663 | 2017-01-21 | -6.6 | 7146.8 | 2017-01-20 | -9.7 | 7153.4
664 | 2017-01-22 | -6 | 7140.8 | 2017-01-21 | -6.6 | 7146.8
665 | 2017-01-23 | -6.3 | 7134.5 | 2017-01-22 | -6 | 7140.8
666 | 2017-01-24 | -5.7 | 7128.8 | 2017-01-23 | -6.3 | 7134.5
667 | 2017-01-25 | -2.8 | 7126 | 2017-01-24 | -5.7 | 7128.8
668 | 2017-01-26 | -2.4 | 7123.6 | 2017-01-25 | -2.8 | 7126
669 | 2017-01-27 | -5.6 | 7118 | 2017-01-26 | -2.4 | 7123.6
670 | 2017-01-28 | -5.8 | 7112.2 | 2017-01-27 | -5.6 | 7118
671 | 2017-01-29 | -7.3 | 7104.9 | 2017-01-28 | -5.8 | 7112.2
672 | 2017-01-30 | -7.6 | 7097.3 | 2017-01-29 | -7.3 | 7104.9
673 | 2017-01-31 | -5 | 7092.3 | 2017-01-30 | -7.6 | 7097.3
674 | 2017-02-01 | -4.1 | 7088.2 | 2017-01-31 | -5 | 7092.3
675 | 2017-02-02 | -3.2 | 7085 | 2017-02-01 | -4.1 | 7088.2
676 | 2017-02-03 | -1.3 | 7083.7 | 2017-02-02 | -3.2 | 7085
677 | 2017-02-04 | 0.4 | 7084.1 | 2017-02-03 | -1.3 | 7083.7
678 | 2017-02-05 | 2.7 | 7086.8 | 2017-02-04 | 0.4 | 7084.1
679 | 2017-02-06 | 0.8 | 7087.6 | 2017-02-05 | 2.7 | 7086.8
680 | 2017-02-07 | -1.4 | 7086.2 | 2017-02-06 | 0.8 | 7087.6
681 | 2017-02-08 | -3.3 | 7082.9 | 2017-02-07 | -1.4 | 7086.2
682 | 2017-02-09 | -3.9 | 7079 | 2017-02-08 | -3.3 | 7082.9
683 | 2017-02-10 | -1.4 | 7077.6 | 2017-02-09 | -3.9 | 7079
684 | 2017-02-11 | 0.5 | 7078.1 | 2017-02-10 | -1.4 | 7077.6
685 | 2017-02-12 | 0.8 | 7078.9 | 2017-02-11 | 0.5 | 7078.1
686 | 2017-02-13 | -1 | 7077.9 | 2017-02-12 | 0.8 | 7078.9
687 | 2017-02-14 | -1 | 7076.9 | 2017-02-13 | -1 | 7077.9
688 | 2017-02-15 | 0.2 | 7077.1 | 2017-02-14 | -1 | 7076.9
689 | 2017-02-16 | 1.6 | 7078.7 | 2017-02-15 | 0.2 | 7077.1
690 | 2017-02-17 | 4 | 7082.7 | 2017-02-16 | 1.6 | 7078.7
691 | 2017-02-18 | 4.2 | 7086.9 | 2017-02-17 | 4 | 7082.7
692 | 2017-02-19 | 3.3 | 7090.2 | 2017-02-18 | 4.2 | 7086.9
693 | 2017-02-20 | 5.2 | 7095.4 | 2017-02-19 | 3.3 | 7090.2
694 | 2017-02-21 | 7.9 | 7103.3 | 2017-02-20 | 5.2 | 7095.4
695 | 2017-02-22 | 8.5 | 7111.8 | 2017-02-21 | 7.9 | 7103.3
696 | 2017-02-23 | 10 | 7121.8 | 2017-02-22 | 8.5 | 7111.8
697 | 2017-02-24 | 4.7 | 7126.5 | 2017-02-23 | 10 | 7121.8
698 | 2017-02-25 | 2.7 | 7129.2 | 2017-02-24 | 4.7 | 7126.5
699 | 2017-02-26 | 5.4 | 7134.6 | 2017-02-25 | 2.7 | 7129.2
700 | 2017-02-27 | 6.8 | 7141.4 | 2017-02-26 | 5.4 | 7134.6
701 | 2017-02-28 | 5.9 | 7147.3 | 2017-02-27 | 6.8 | 7141.4
702 | 2017-03-01 | 5.2 | 7152.5 | 2017-02-28 | 5.9 | 7147.3
703 | 2017-03-02 | 7.5 | 7160 | 2017-03-01 | 5.2 | 7152.5
704 | 2017-03-03 | 5.6 | 7165.6 | 2017-03-02 | 7.5 | 7160
705 | 2017-03-04 | 7.6 | 7173.2 | 2017-03-03 | 5.6 | 7165.6
706 | 2017-03-05 | 8.7 | 7181.9 | 2017-03-04 | 7.6 | 7173.2
707 | 2017-03-06 | 5.2 | 7187.1 | 2017-03-05 | 8.7 | 7181.9
708 | 2017-03-07 | 3.8 | 7190.9 | 2017-03-06 | 5.2 | 7187.1
709 | 2017-03-08 | 3.8 | 7194.7 | 2017-03-07 | 3.8 | 7190.9
710 | 2017-03-09 | 7.1 | 7201.8 | 2017-03-08 | 3.8 | 7194.7
711 | 2017-03-10 | 5.2 | 7207 | 2017-03-09 | 7.1 | 7201.8
712 | 2017-03-11 | 5.5 | 7212.5 | 2017-03-10 | 5.2 | 7207
713 | 2017-03-12 | 2 | 7214.5 | 2017-03-11 | 5.5 | 7212.5
714 | 2017-03-13 | 3.1 | 7217.6 | 2017-03-12 | 2 | 7214.5
715 | 2017-03-14 | 6 | 7223.6 | 2017-03-13 | 3.1 | 7217.6
716 | 2017-03-15 | 8 | 7231.6 | 2017-03-14 | 6 | 7223.6
717 | 2017-03-16 | 7.8 | 7239.4 | 2017-03-15 | 8 | 7231.6
718 | 2017-03-17 | 8.5 | 7247.9 | 2017-03-16 | 7.8 | 7239.4
719 | 2017-03-18 | 7 | 7254.9 | 2017-03-17 | 8.5 | 7247.9
720 | 2017-03-19 | 7.1 | 7262 | 2017-03-18 | 7 | 7254.9
721 | 2017-03-20 | 11.2 | 7273.2 | 2017-03-19 | 7.1 | 7262
722 | 2017-03-21 | 10.6 | 7283.8 | 2017-03-20 | 11.2 | 7273.2
723 | 2017-03-22 | 4.9 | 7288.7 | 2017-03-21 | 10.6 | 7283.8
724 | 2017-03-23 | 4.7 | 7293.4 | 2017-03-22 | 4.9 | 7288.7
725 | 2017-03-24 | 7.5 | 7300.9 | 2017-03-23 | 4.7 | 7293.4
726 | 2017-03-25 | 6.8 | 7307.7 | 2017-03-24 | 7.5 | 7300.9
727 | 2017-03-26 | 7.2 | 7314.9 | 2017-03-25 | 6.8 | 7307.7
728 | 2017-03-27 | 6.5 | 7321.4 | 2017-03-26 | 7.2 | 7314.9
729 | 2017-03-28 | 11 | 7332.4 | 2017-03-27 | 6.5 | 7321.4
730 | 2017-03-29 | 13 | 7345.4 | 2017-03-28 | 11 | 7332.4
731 | 2017-03-30 | 13 | 7358.4 | 2017-03-29 | 13 | 7345.4
732 | 2017-03-31 | 13.7 | 7372.1 | 2017-03-30 | 13 | 7358.4
733 | 2017-04-01 | 14.4 | 7386.5 | 2017-03-31 | 13.7 | 7372.1
734 | 2017-04-02 | 14.1 | 7400.6 | 2017-04-01 | 14.4 | 7386.5
735 | 2017-04-03 | 11.3 | 7411.9 | 2017-04-02 | 14.1 | 7400.6
736 | 2017-04-04 | 8.5 | 7420.4 | 2017-04-03 | 11.3 | 7411.9
737 | 2017-04-05 | 8.6 | 7429 | 2017-04-04 | 8.5 | 7420.4
738 | 2017-04-06 | 7.3 | 7436.3 | 2017-04-05 | 8.6 | 7429
739 | 2017-04-07 | 7.7 | 7444 | 2017-04-06 | 7.3 | 7436.3
740 | 2017-04-08 | 11.1 | 7455.1 | 2017-04-07 | 7.7 | 7444
741 | 2017-04-09 | 12.6 | 7467.7 | 2017-04-08 | 11.1 | 7455.1
742 | 2017-04-10 | 14.4 | 7482.1 | 2017-04-09 | 12.6 | 7467.7
743 | 2017-04-11 | 7.9 | 7490 | 2017-04-10 | 14.4 | 7482.1
744 | 2017-04-12 | 9.5 | 7499.5 | 2017-04-11 | 7.9 | 7490
745 | 2017-04-13 | 9.2 | 7508.7 | 2017-04-12 | 9.5 | 7499.5
746 | 2017-04-14 | 9.7 | 7518.4 | 2017-04-13 | 9.2 | 7508.7
747 | 2017-04-15 | 10.3 | 7528.7 | 2017-04-14 | 9.7 | 7518.4
748 | 2017-04-16 | 6.9 | 7535.6 | 2017-04-15 | 10.3 | 7528.7
749 | 2017-04-17 | 4.7 | 7540.3 | 2017-04-16 | 6.9 | 7535.6
750 | 2017-04-18 | 3.3 | 7543.6 | 2017-04-17 | 4.7 | 7540.3
751 | 2017-04-19 | 2 | 7545.6 | 2017-04-18 | 3.3 | 7543.6
752 | 2017-04-20 | 3.2 | 7548.8 | 2017-04-19 | 2 | 7545.6
753 | 2017-04-21 | 6.2 | 7555 | 2017-04-20 | 3.2 | 7548.8
754 | 2017-04-22 | 7.7 | 7562.7 | 2017-04-21 | 6.2 | 7555
755 | 2017-04-23 | 6 | 7568.7 | 2017-04-22 | 7.7 | 7562.7
756 | 2017-04-24 | 8.2 | 7576.9 | 2017-04-23 | 6 | 7568.7
757 | 2017-04-25 | 10.1 | 7587 | 2017-04-24 | 8.2 | 7576.9
758 | 2017-04-26 | 4.4 | 7591.4 | 2017-04-25 | 10.1 | 7587
759 | 2017-04-27 | 6.1 | 7597.5 | 2017-04-26 | 4.4 | 7591.4
760 | 2017-04-28 | 5 | 7602.5 | 2017-04-27 | 6.1 | 7597.5
761 | 2017-04-29 | 6.8 | 7609.3 | 2017-04-28 | 5 | 7602.5
762 | 2017-04-30 | 9.2 | 7618.5 | 2017-04-29 | 6.8 | 7609.3
763 | 2017-05-01 | 10.3 | 7628.8 | 2017-04-30 | 9.2 | 7618.5
764 | 2017-05-02 | 10.9 | 7639.7 | 2017-05-01 | 10.3 | 7628.8
765 | 2017-05-03 | 11.4 | 7651.1 | 2017-05-02 | 10.9 | 7639.7
766 | 2017-05-04 | 11.5 | 7662.6 | 2017-05-03 | 11.4 | 7651.1
767 | 2017-05-05 | 9.5 | 7672.1 | 2017-05-04 | 11.5 | 7662.6
768 | 2017-05-06 | 13 | 7685.1 | 2017-05-05 | 9.5 | 7672.1
769 | 2017-05-07 | 13.2 | 7698.3 | 2017-05-06 | 13 | 7685.1
770 | 2017-05-08 | 10.5 | 7708.8 | 2017-05-07 | 13.2 | 7698.3
771 | 2017-05-09 | 5.6 | 7714.4 | 2017-05-08 | 10.5 | 7708.8
772 | 2017-05-10 | 7.3 | 7721.7 | 2017-05-09 | 5.6 | 7714.4
773 | 2017-05-11 | 12.4 | 7734.1 | 2017-05-10 | 7.3 | 7721.7
774 | 2017-05-12 | 15 | 7749.1 | 2017-05-11 | 12.4 | 7734.1
775 | 2017-05-13 | 15.5 | 7764.6 | 2017-05-12 | 15 | 7749.1
776 | 2017-05-14 | 14.7 | 7779.3 | 2017-05-13 | 15.5 | 7764.6
777 | 2017-05-15 | 15.5 | 7794.8 | 2017-05-14 | 14.7 | 7779.3
778 | 2017-05-16 | 16.5 | 7811.3 | 2017-05-15 | 15.5 | 7794.8
779 | 2017-05-17 | 17.6 | 7828.9 | 2017-05-16 | 16.5 | 7811.3
780 | 2017-05-18 | 18.6 | 7847.5 | 2017-05-17 | 17.6 | 7828.9
781 | 2017-05-19 | 19.9 | 7867.4 | 2017-05-18 | 18.6 | 7847.5
782 | 2017-05-20 | 14.7 | 7882.1 | 2017-05-19 | 19.9 | 7867.4
783 | 2017-05-21 | 15.8 | 7897.9 | 2017-05-20 | 14.7 | 7882.1
784 | 2017-05-22 | 15.3 | 7913.2 | 2017-05-21 | 15.8 | 7897.9
785 | 2017-05-23 | 17.5 | 7930.7 | 2017-05-22 | 15.3 | 7913.2
786 | 2017-05-24 | 14.4 | 7945.1 | 2017-05-23 | 17.5 | 7930.7
787 | 2017-05-25 | 14.2 | 7959.3 | 2017-05-24 | 14.4 | 7945.1
788 | 2017-05-26 | 16.6 | 7975.9 | 2017-05-25 | 14.2 | 7959.3
789 | 2017-05-27 | 18.4 | 7994.3 | 2017-05-26 | 16.6 | 7975.9
790 | 2017-05-28 | 19.2 | 8013.5 | 2017-05-27 | 18.4 | 7994.3
791 | 2017-05-29 | 22.6 | 8036.1 | 2017-05-28 | 19.2 | 8013.5
792 | 2017-05-30 | 22.6 | 8058.7 | 2017-05-29 | 22.6 | 8036.1
793 | 2017-05-31 | 19.6 | 8078.3 | 2017-05-30 | 22.6 | 8058.7
794 | 2017-06-01 | 18.3 | 8096.6 | 2017-05-31 | 19.6 | 8078.3
795 | 2017-06-02 | 19.1 | 8115.7 | 2017-06-01 | 18.3 | 8096.6
796 | 2017-06-03 | 20.8 | 8136.5 | 2017-06-02 | 19.1 | 8115.7
797 | 2017-06-04 | 17.2 | 8153.7 | 2017-06-03 | 20.8 | 8136.5
798 | 2017-06-05 | 16.4 | 8170.1 | 2017-06-04 | 17.2 | 8153.7
799 | 2017-06-06 | 17.5 | 8187.6 | 2017-06-05 | 16.4 | 8170.1
800 | 2017-06-07 | 13.9 | 8201.5 | 2017-06-06 | 17.5 | 8187.6
801 | 2017-06-08 | 15.9 | 8217.4 | 2017-06-07 | 13.9 | 8201.5
802 | 2017-06-09 | 20 | 8237.4 | 2017-06-08 | 15.9 | 8217.4
803 | 2017-06-10 | 18.2 | 8255.6 | 2017-06-09 | 20 | 8237.4
804 | 2017-06-11 | 19.8 | 8275.4 | 2017-06-10 | 18.2 | 8255.6
805 | 2017-06-12 | 22.4 | 8297.8 | 2017-06-11 | 19.8 | 8275.4
806 | 2017-06-13 | 17.3 | 8315.1 | 2017-06-12 | 22.4 | 8297.8
807 | 2017-06-14 | 17.6 | 8332.7 | 2017-06-13 | 17.3 | 8315.1
808 | 2017-06-15 | 20.2 | 8352.9 | 2017-06-14 | 17.6 | 8332.7
809 | 2017-06-16 | 18.6 | 8371.5 | 2017-06-15 | 20.2 | 8352.9
810 | 2017-06-17 | 16 | 8387.5 | 2017-06-16 | 18.6 | 8371.5
811 | 2017-06-18 | 18.8 | 8406.3 | 2017-06-17 | 16 | 8387.5
812 | 2017-06-19 | 21.3 | 8427.6 | 2017-06-18 | 18.8 | 8406.3
813 | 2017-06-20 | 24.4 | 8452 | 2017-06-19 | 21.3 | 8427.6
814 | 2017-06-21 | 22.6 | 8474.6 | 2017-06-20 | 24.4 | 8452
815 | 2017-06-22 | 22.4 | 8497 | 2017-06-21 | 22.6 | 8474.6
816 | 2017-06-23 | 20.6 | 8517.6 | 2017-06-22 | 22.4 | 8497
817 | 2017-06-24 | 22.4 | 8540 | 2017-06-23 | 20.6 | 8517.6
818 | 2017-06-25 | 21.6 | 8561.6 | 2017-06-24 | 22.4 | 8540
819 | 2017-06-26 | 21.1 | 8582.7 | 2017-06-25 | 21.6 | 8561.6
820 | 2017-06-27 | 18.1 | 8600.8 | 2017-06-26 | 21.1 | 8582.7
821 | 2017-06-28 | 20.1 | 8620.9 | 2017-06-27 | 18.1 | 8600.8
822 | 2017-06-29 | 17.4 | 8638.3 | 2017-06-28 | 20.1 | 8620.9
823 | 2017-06-30 | 18.3 | 8656.6 | 2017-06-29 | 17.4 | 8638.3
824 | 2017-07-01 | 18.2 | 8674.8 | 2017-06-30 | 18.3 | 8656.6
825 | 2017-07-02 | 18.2 | 8693 | 2017-07-01 | 18.2 | 8674.8
826 | 2017-07-03 | 18 | 8711 | 2017-07-02 | 18.2 | 8693
827 | 2017-07-04 | 18.8 | 8729.8 | 2017-07-03 | 18 | 8711
828 | 2017-07-05 | 19.8 | 8749.6 | 2017-07-04 | 18.8 | 8729.8
829 | 2017-07-06 | 20.3 | 8769.9 | 2017-07-05 | 19.8 | 8749.6
830 | 2017-07-07 | 22 | 8791.9 | 2017-07-06 | 20.3 | 8769.9
831 | 2017-07-08 | 22.8 | 8814.7 | 2017-07-07 | 22 | 8791.9
832 | 2017-07-09 | 22.8 | 8837.5 | 2017-07-08 | 22.8 | 8814.7
833 | 2017-07-10 | 24.2 | 8861.7 | 2017-07-09 | 22.8 | 8837.5
834 | 2017-07-11 | 20.2 | 8881.9 | 2017-07-10 | 24.2 | 8861.7
835 | 2017-07-12 | 19.1 | 8901 | 2017-07-11 | 20.2 | 8881.9
836 | 2017-07-13 | 15.5 | 8916.5 | 2017-07-12 | 19.1 | 8901
837 | 2017-07-14 | 14.8 | 8931.3 | 2017-07-13 | 15.5 | 8916.5
838 | 2017-07-15 | 14.2 | 8945.5 | 2017-07-14 | 14.8 | 8931.3
839 | 2017-07-16 | 17.4 | 8962.9 | 2017-07-15 | 14.2 | 8945.5
840 | 2017-07-17 | 20.5 | 8983.4 | 2017-07-16 | 17.4 | 8962.9
841 | 2017-07-18 | 20.6 | 9004 | 2017-07-17 | 20.5 | 8983.4
842 | 2017-07-19 | 23.5 | 9027.5 | 2017-07-18 | 20.6 | 9004
843 | 2017-07-20 | 22.8 | 9050.3 | 2017-07-19 | 23.5 | 9027.5
844 | 2017-07-21 | 22.4 | 9072.7 | 2017-07-20 | 22.8 | 9050.3
845 | 2017-07-22 | 22.7 | 9095.4 | 2017-07-21 | 22.4 | 9072.7
846 | 2017-07-23 | 20.7 | 9116.1 | 2017-07-22 | 22.7 | 9095.4
847 | 2017-07-24 | 17.2 | 9133.3 | 2017-07-23 | 20.7 | 9116.1
848 | 2017-07-25 | 16.1 | 9149.4 | 2017-07-24 | 17.2 | 9133.3
849 | 2017-07-26 | 16.4 | 9165.8 | 2017-07-25 | 16.1 | 9149.4
850 | 2017-07-27 | 17.3 | 9183.1 | 2017-07-26 | 16.4 | 9165.8
851 | 2017-07-28 | 19.3 | 9202.4 | 2017-07-27 | 17.3 | 9183.1
852 | 2017-07-29 | 20.9 | 9223.3 | 2017-07-28 | 19.3 | 9202.4
853 | 2017-07-30 | 23.7 | 9247 | 2017-07-29 | 20.9 | 9223.3
854 | 2017-07-31 | 24.6 | 9271.6 | 2017-07-30 | 23.7 | 9247
855 | 2017-08-01 | 25.8 | 9297.4 | 2017-07-31 | 24.6 | 9271.6
856 | 2017-08-02 | 24.7 | 9322.1 | 2017-08-01 | 25.8 | 9297.4
857 | 2017-08-03 | 23 | 9345.1 | 2017-08-02 | 24.7 | 9322.1
858 | 2017-08-04 | 23.8 | 9368.9 | 2017-08-03 | 23 | 9345.1
859 | 2017-08-05 | 23.4 | 9392.3 | 2017-08-04 | 23.8 | 9368.9
860 | 2017-08-06 | 19 | 9411.3 | 2017-08-05 | 23.4 | 9392.3
861 | 2017-08-07 | 18.4 | 9429.7 | 2017-08-06 | 19 | 9411.3
862 | 2017-08-08 | 19.8 | 9449.5 | 2017-08-07 | 18.4 | 9429.7
863 | 2017-08-09 | 20.8 | 9470.3 | 2017-08-08 | 19.8 | 9449.5
864 | 2017-08-10 | 21.9 | 9492.2 | 2017-08-09 | 20.8 | 9470.3
865 | 2017-08-11 | 16.6 | 9508.8 | 2017-08-10 | 21.9 | 9492.2
866 | 2017-08-12 | 16.4 | 9525.2 | 2017-08-11 | 16.6 | 9508.8
867 | 2017-08-13 | 18.6 | 9543.8 | 2017-08-12 | 16.4 | 9525.2
868 | 2017-08-14 | 17.9 | 9561.7 | 2017-08-13 | 18.6 | 9543.8
869 | 2017-08-15 | 21 | 9582.7 | 2017-08-14 | 17.9 | 9561.7
870 | 2017-08-16 | 19.5 | 9602.2 | 2017-08-15 | 21 | 9582.7
871 | 2017-08-17 | 18.5 | 9620.7 | 2017-08-16 | 19.5 | 9602.2
872 | 2017-08-18 | 23.7 | 9644.4 | 2017-08-17 | 18.5 | 9620.7
873 | 2017-08-19 | 18.2 | 9662.6 | 2017-08-18 | 23.7 | 9644.4
874 | 2017-08-20 | 16.7 | 9679.3 | 2017-08-19 | 18.2 | 9662.6
875 | 2017-08-21 | 15.7 | 9695 | 2017-08-20 | 16.7 | 9679.3
876 | 2017-08-22 | 14.6 | 9709.6 | 2017-08-21 | 15.7 | 9695
877 | 2017-08-23 | 14.5 | 9724.1 | 2017-08-22 | 14.6 | 9709.6
878 | 2017-08-24 | 18.9 | 9743 | 2017-08-23 | 14.5 | 9724.1
879 | 2017-08-25 | 20.6 | 9763.6 | 2017-08-24 | 18.9 | 9743
880 | 2017-08-26 | 21.4 | 9785 | 2017-08-25 | 20.6 | 9763.6
881 | 2017-08-27 | 21 | 9806 | 2017-08-26 | 21.4 | 9785
882 | 2017-08-28 | 18.2 | 9824.2 | 2017-08-27 | 21 | 9806
883 | 2017-08-29 | 18.4 | 9842.6 | 2017-08-28 | 18.2 | 9824.2
884 | 2017-08-30 | 20.9 | 9863.5 | 2017-08-29 | 18.4 | 9842.6
885 | 2017-08-31 | 20.1 | 9883.6 | 2017-08-30 | 20.9 | 9863.5
886 | 2017-09-01 | 13.3 | 9896.9 | 2017-08-31 | 20.1 | 9883.6
887 | 2017-09-02 | 13.4 | 9910.3 | 2017-09-01 | 13.3 | 9896.9
888 | 2017-09-03 | 13.2 | 9923.5 | 2017-09-02 | 13.4 | 9910.3
889 | 2017-09-04 | 13.7 | 9937.2 | 2017-09-03 | 13.2 | 9923.5
890 | 2017-09-05 | 15.6 | 9952.8 | 2017-09-04 | 13.7 | 9937.2
891 | 2017-09-06 | 17.1 | 9969.9 | 2017-09-05 | 15.6 | 9952.8
892 | 2017-09-07 | 14.7 | 9984.6 | 2017-09-06 | 17.1 | 9969.9
893 | 2017-09-08 | 14.4 | 9999 | 2017-09-07 | 14.7 | 9984.6
894 | 2017-09-09 | 16.2 | 10015.2 | 2017-09-08 | 14.4 | 9999
895 | 2017-09-10 | 14.1 | 10029.3 | 2017-09-09 | 16.2 | 10015.2
896 | 2017-09-11 | 14.7 | 10044 | 2017-09-10 | 14.1 | 10029.3
897 | 2017-09-12 | 13.7 | 10057.7 | 2017-09-11 | 14.7 | 10044
898 | 2017-09-13 | 14.1 | 10071.8 | 2017-09-12 | 13.7 | 10057.7
899 | 2017-09-14 | 12.9 | 10084.7 | 2017-09-13 | 14.1 | 10071.8
900 | 2017-09-15 | 12.7 | 10097.4 | 2017-09-14 | 12.9 | 10084.7
901 | 2017-09-16 | 10.2 | 10107.6 | 2017-09-15 | 12.7 | 10097.4
902 | 2017-09-17 | 10.7 | 10118.3 | 2017-09-16 | 10.2 | 10107.6
903 | 2017-09-18 | 9.9 | 10128.2 | 2017-09-17 | 10.7 | 10118.3
904 | 2017-09-19 | 9.7 | 10137.9 | 2017-09-18 | 9.9 | 10128.2
905 | 2017-09-20 | 11.5 | 10149.4 | 2017-09-19 | 9.7 | 10137.9
906 | 2017-09-21 | 11.5 | 10160.9 | 2017-09-20 | 11.5 | 10149.4
907 | 2017-09-22 | 12.8 | 10173.7 | 2017-09-21 | 11.5 | 10160.9
908 | 2017-09-23 | 10.6 | 10184.3 | 2017-09-22 | 12.8 | 10173.7
909 | 2017-09-24 | 11.2 | 10195.5 | 2017-09-23 | 10.6 | 10184.3
910 | 2017-09-25 | 12.6 | 10208.1 | 2017-09-24 | 11.2 | 10195.5
911 | 2017-09-26 | 13 | 10221.1 | 2017-09-25 | 12.6 | 10208.1
912 | 2017-09-27 | 14.8 | 10235.9 | 2017-09-26 | 13 | 10221.1
913 | 2017-09-28 | 14.9 | 10250.8 | 2017-09-27 | 14.8 | 10235.9
914 | 2017-09-29 | 13.6 | 10264.4 | 2017-09-28 | 14.9 | 10250.8
915 | 2017-09-30 | 11.8 | 10276.2 | 2017-09-29 | 13.6 | 10264.4
916 | 2017-10-01 | 10.9 | 10287.1 | 2017-09-30 | 11.8 | 10276.2
917 | 2017-10-02 | 12.5 | 10299.6 | 2017-10-01 | 10.9 | 10287.1
918 | 2017-10-03 | 12.1 | 10311.7 | 2017-10-02 | 12.5 | 10299.6
919 | 2017-10-04 | 11.7 | 10323.4 | 2017-10-03 | 12.1 | 10311.7
920 | 2017-10-05 | 12.2 | 10335.6 | 2017-10-04 | 11.7 | 10323.4
921 | 2017-10-06 | 10.2 | 10345.8 | 2017-10-05 | 12.2 | 10335.6
922 | 2017-10-07 | 10 | 10355.8 | 2017-10-06 | 10.2 | 10345.8
923 | 2017-10-08 | 10.1 | 10365.9 | 2017-10-07 | 10 | 10355.8
924 | 2017-10-09 | 8.2 | 10374.1 | 2017-10-08 | 10.1 | 10365.9
925 | 2017-10-10 | 10.8 | 10384.9 | 2017-10-09 | 8.2 | 10374.1
926 | 2017-10-11 | 13.5 | 10398.4 | 2017-10-10 | 10.8 | 10384.9
927 | 2017-10-12 | 13.1 | 10411.5 | 2017-10-11 | 13.5 | 10398.4
928 | 2017-10-13 | 13.3 | 10424.8 | 2017-10-12 | 13.1 | 10411.5
929 | 2017-10-14 | 13.3 | 10438.1 | 2017-10-13 | 13.3 | 10424.8
930 | 2017-10-15 | 14.1 | 10452.2 | 2017-10-14 | 13.3 | 10438.1
931 | 2017-10-16 | 14.5 | 10466.7 | 2017-10-15 | 14.1 | 10452.2
932 | 2017-10-17 | 14 | 10480.7 | 2017-10-16 | 14.5 | 10466.7
933 | 2017-10-18 | 10.1 | 10490.8 | 2017-10-17 | 14 | 10480.7
934 | 2017-10-19 | 10.9 | 10501.7 | 2017-10-18 | 10.1 | 10490.8
935 | 2017-10-20 | 9.9 | 10511.6 | 2017-10-19 | 10.9 | 10501.7
936 | 2017-10-21 | 11.1 | 10522.7 | 2017-10-20 | 9.9 | 10511.6
937 | 2017-10-22 | 10.5 | 10533.2 | 2017-10-21 | 11.1 | 10522.7
938 | 2017-10-23 | 9 | 10542.2 | 2017-10-22 | 10.5 | 10533.2
939 | 2017-10-24 | 10.3 | 10552.5 | 2017-10-23 | 9 | 10542.2
940 | 2017-10-25 | 13.2 | 10565.7 | 2017-10-24 | 10.3 | 10552.5
941 | 2017-10-26 | 13 | 10578.7 | 2017-10-25 | 13.2 | 10565.7
942 | 2017-10-27 | 10 | 10588.7 | 2017-10-26 | 13 | 10578.7
943 | 2017-10-28 | 8.5 | 10597.2 | 2017-10-27 | 10 | 10588.7
944 | 2017-10-29 | 6.7 | 10603.9 | 2017-10-28 | 8.5 | 10597.2
945 | 2017-10-30 | 5 | 10608.9 | 2017-10-29 | 6.7 | 10603.9
946 | 2017-10-31 | 6.3 | 10615.2 | 2017-10-30 | 5 | 10608.9
947 | 2017-11-01 | 7 | 10622.2 | 2017-10-31 | 6.3 | 10615.2
948 | 2017-11-02 | 9.5 | 10631.7 | 2017-11-01 | 7 | 10622.2
949 | 2017-11-03 | 7 | 10638.7 | 2017-11-02 | 9.5 | 10631.7
950 | 2017-11-04 | 4.8 | 10643.5 | 2017-11-03 | 7 | 10638.7
951 | 2017-11-05 | 5.7 | 10649.2 | 2017-11-04 | 4.8 | 10643.5
952 | 2017-11-06 | 6.1 | 10655.3 | 2017-11-05 | 5.7 | 10649.2
953 | 2017-11-07 | 6.6 | 10661.9 | 2017-11-06 | 6.1 | 10655.3
954 | 2017-11-08 | 5.1 | 10667 | 2017-11-07 | 6.6 | 10661.9
955 | 2017-11-09 | 7 | 10674 | 2017-11-08 | 5.1 | 10667
956 | 2017-11-10 | 6.9 | 10680.9 | 2017-11-09 | 7 | 10674
957 | 2017-11-11 | 5.2 | 10686.1 | 2017-11-10 | 6.9 | 10680.9
958 | 2017-11-12 | 3.5 | 10689.6 | 2017-11-11 | 5.2 | 10686.1
959 | 2017-11-13 | 2.9 | 10692.5 | 2017-11-12 | 3.5 | 10689.6
960 | 2017-11-14 | 2.9 | 10695.4 | 2017-11-13 | 2.9 | 10692.5
961 | 2017-11-15 | 4.4 | 10699.8 | 2017-11-14 | 2.9 | 10695.4
962 | 2017-11-16 | 3.7 | 10703.5 | 2017-11-15 | 4.4 | 10699.8
963 | 2017-11-17 | 3.6 | 10707.1 | 2017-11-16 | 3.7 | 10703.5
964 | 2017-11-18 | 3.3 | 10710.4 | 2017-11-17 | 3.6 | 10707.1
965 | 2017-11-19 | 4.1 | 10714.5 | 2017-11-18 | 3.3 | 10710.4
966 | 2017-11-20 | 3.5 | 10718 | 2017-11-19 | 4.1 | 10714.5
967 | 2017-11-21 | 5.4 | 10723.4 | 2017-11-20 | 3.5 | 10718
968 | 2017-11-22 | 7.5 | 10730.9 | 2017-11-21 | 5.4 | 10723.4
969 | 2017-11-23 | 4.1 | 10735 | 2017-11-22 | 7.5 | 10730.9
970 | 2017-11-24 | 6.4 | 10741.4 | 2017-11-23 | 4.1 | 10735
971 | 2017-11-25 | 5.5 | 10746.9 | 2017-11-24 | 6.4 | 10741.4
972 | 2017-11-26 | 2.3 | 10749.2 | 2017-11-25 | 5.5 | 10746.9
973 | 2017-11-27 | 3.1 | 10752.3 | 2017-11-26 | 2.3 | 10749.2
974 | 2017-11-28 | 4.7 | 10757 | 2017-11-27 | 3.1 | 10752.3
975 | 2017-11-29 | 2.6 | 10759.6 | 2017-11-28 | 4.7 | 10757
976 | 2017-11-30 | 1.2 | 10760.8 | 2017-11-29 | 2.6 | 10759.6
977 | 2017-12-01 | -0.4 | 10760.4 | 2017-11-30 | 1.2 | 10760.8
978 | 2017-12-02 | -0.9 | 10759.5 | 2017-12-01 | -0.4 | 10760.4
979 | 2017-12-03 | -0.7 | 10758.8 | 2017-12-02 | -0.9 | 10759.5
980 | 2017-12-04 | 0.9 | 10759.7 | 2017-12-03 | -0.7 | 10758.8
981 | 2017-12-05 | 3.7 | 10763.4 | 2017-12-04 | 0.9 | 10759.7
982 | 2017-12-06 | 4.2 | 10767.6 | 2017-12-05 | 3.7 | 10763.4
983 | 2017-12-07 | 3.6 | 10771.2 | 2017-12-06 | 4.2 | 10767.6
984 | 2017-12-08 | 4.2 | 10775.4 | 2017-12-07 | 3.6 | 10771.2
985 | 2017-12-09 | 0.3 | 10775.7 | 2017-12-08 | 4.2 | 10775.4
986 | 2017-12-10 | -0.5 | 10775.2 | 2017-12-09 | 0.3 | 10775.7
987 | 2017-12-11 | 4.5 | 10779.7 | 2017-12-10 | -0.5 | 10775.2
988 | 2017-12-12 | 4.1 | 10783.8 | 2017-12-11 | 4.5 | 10779.7
989 | 2017-12-13 | 1.3 | 10785.1 | 2017-12-12 | 4.1 | 10783.8
990 | 2017-12-14 | 3.7 | 10788.8 | 2017-12-13 | 1.3 | 10785.1
991 | 2017-12-15 | 3.1 | 10791.9 | 2017-12-14 | 3.7 | 10788.8
992 | 2017-12-16 | 2.1 | 10794 | 2017-12-15 | 3.1 | 10791.9
993 | 2017-12-17 | 0.7 | 10794.7 | 2017-12-16 | 2.1 | 10794
994 | 2017-12-18 | -2.7 | 10792 | 2017-12-17 | 0.7 | 10794.7
995 | 2017-12-19 | -1.9 | 10790.1 | 2017-12-18 | -2.7 | 10792
996 | 2017-12-20 | 0.9 | 10791 | 2017-12-19 | -1.9 | 10790.1
997 | 2017-12-21 | 3.2 | 10794.2 | 2017-12-20 | 0.9 | 10791
998 | 2017-12-22 | 4.8 | 10799 | 2017-12-21 | 3.2 | 10794.2
999 | 2017-12-23 | 5.5 | 10804.5 | 2017-12-22 | 4.8 | 10799
1000 | 2017-12-24 | 6.9 | 10811.4 | 2017-12-23 | 5.5 | 10804.5
1001 | 2017-12-25 | 3.1 | 10814.5 | 2017-12-24 | 6.9 | 10811.4
1002 | 2017-12-26 | -0.3 | 10814.2 | 2017-12-25 | 3.1 | 10814.5
1003 | 2017-12-27 | 0.1 | 10814.3 | 2017-12-26 | -0.3 | 10814.2
1004 | 2017-12-28 | 1.2 | 10815.5 | 2017-12-27 | 0.1 | 10814.3
1005 | 2017-12-29 | -0.6 | 10814.9 | 2017-12-28 | 1.2 | 10815.5
1006 | 2017-12-30 | 1 | 10815.9 | 2017-12-29 | -0.6 | 10814.9
1007 | 2017-12-31 | 9.1 | 10825 | 2017-12-30 | 1 | 10815.9
1008 | 2018-01-01 | 6.1 | 10831.1 | 2017-12-31 | 9.1 | 10825
1009 | 2018-01-02 | 4.2 | 10835.3 | 2018-01-01 | 6.1 | 10831.1
1010 | 2018-01-03 | 3.8 | 10839.1 | 2018-01-02 | 4.2 | 10835.3
1011 | 2018-01-04 | 5.6 | 10844.7 | 2018-01-03 | 3.8 | 10839.1
1012 | 2018-01-05 | 7.3 | 10852 | 2018-01-04 | 5.6 | 10844.7
1013 | 2018-01-06 | 7.2 | 10859.2 | 2018-01-05 | 7.3 | 10852
1014 | 2018-01-07 | 4.4 | 10863.6 | 2018-01-06 | 7.2 | 10859.2
1015 | 2018-01-08 | 2.9 | 10866.5 | 2018-01-07 | 4.4 | 10863.6
1016 | 2018-01-09 | 6.5 | 10873 | 2018-01-08 | 2.9 | 10866.5
1017 | 2018-01-10 | 4.9 | 10877.9 | 2018-01-09 | 6.5 | 10873
1018 | 2018-01-11 | 4.1 | 10882 | 2018-01-10 | 4.9 | 10877.9
1019 | 2018-01-12 | 2.9 | 10884.9 | 2018-01-11 | 4.1 | 10882
1020 | 2018-01-13 | -0.3 | 10884.6 | 2018-01-12 | 2.9 | 10884.9
1021 | 2018-01-14 | -1 | 10883.6 | 2018-01-13 | -0.3 | 10884.6
1022 | 2018-01-15 | -1.1 | 10882.5 | 2018-01-14 | -1 | 10883.6
1023 | 2018-01-16 | 1.2 | 10883.7 | 2018-01-15 | -1.1 | 10882.5
1024 | 2018-01-17 | 0.9 | 10884.6 | 2018-01-16 | 1.2 | 10883.7
1025 | 2018-01-18 | 2.9 | 10887.5 | 2018-01-17 | 0.9 | 10884.6
1026 | 2018-01-19 | 2 | 10889.5 | 2018-01-18 | 2.9 | 10887.5
1027 | 2018-01-20 | 0.5 | 10890 | 2018-01-19 | 2 | 10889.5
1028 | 2018-01-21 | -0.5 | 10889.5 | 2018-01-20 | 0.5 | 10890
1029 | 2018-01-22 | -1.4 | 10888.1 | 2018-01-21 | -0.5 | 10889.5
1030 | 2018-01-23 | 3 | 10891.1 | 2018-01-22 | -1.4 | 10888.1
1031 | 2018-01-24 | 5.8 | 10896.9 | 2018-01-23 | 3 | 10891.1
1032 | 2018-01-25 | 4.3 | 10901.2 | 2018-01-24 | 5.8 | 10896.9
1033 | 2018-01-26 | 1.5 | 10902.7 | 2018-01-25 | 4.3 | 10901.2
1034 | 2018-01-27 | 1.6 | 10904.3 | 2018-01-26 | 1.5 | 10902.7
1035 | 2018-01-28 | 5.9 | 10910.2 | 2018-01-27 | 1.6 | 10904.3
1036 | 2018-01-29 | 8.1 | 10918.3 | 2018-01-28 | 5.9 | 10910.2
1037 | 2018-01-30 | 4.4 | 10922.7 | 2018-01-29 | 8.1 | 10918.3
1038 | 2018-01-31 | 4.5 | 10927.2 | 2018-01-30 | 4.4 | 10922.7
1039 | 2018-02-01 | 4.6 | 10931.8 | 2018-01-31 | 4.5 | 10927.2
1040 | 2018-02-02 | 2.1 | 10933.9 | 2018-02-01 | 4.6 | 10931.8
1041 | 2018-02-03 | 1.9 | 10935.8 | 2018-02-02 | 2.1 | 10933.9
1042 | 2018-02-04 | 0.1 | 10935.9 | 2018-02-03 | 1.9 | 10935.8
1043 | 2018-02-05 | -2 | 10933.9 | 2018-02-04 | 0.1 | 10935.9
1044 | 2018-02-06 | -3.6 | 10930.3 | 2018-02-05 | -2 | 10933.9
1045 | 2018-02-07 | -0.7 | 10929.6 | 2018-02-06 | -3.6 | 10930.3
1046 | 2018-02-08 | -0.9 | 10928.7 | 2018-02-07 | -0.7 | 10929.6
1047 | 2018-02-09 | -1.7 | 10927 | 2018-02-08 | -0.9 | 10928.7
1048 | 2018-02-10 | -0.8 | 10926.2 | 2018-02-09 | -1.7 | 10927
1049 | 2018-02-11 | 2.1 | 10928.3 | 2018-02-10 | -0.8 | 10926.2
1050 | 2018-02-12 | 1.8 | 10930.1 | 2018-02-11 | 2.1 | 10928.3
1051 | 2018-02-13 | -0.8 | 10929.3 | 2018-02-12 | 1.8 | 10930.1
1052 | 2018-02-14 | -2.2 | 10927.1 | 2018-02-13 | -0.8 | 10929.3
1053 | 2018-02-15 | -1.2 | 10925.9 | 2018-02-14 | -2.2 | 10927.1
1054 | 2018-02-16 | 2.2 | 10928.1 | 2018-02-15 | -1.2 | 10925.9
1055 | 2018-02-17 | -1.1 | 10927 | 2018-02-16 | 2.2 | 10928.1
1056 | 2018-02-18 | 0 | 10927 | 2018-02-17 | -1.1 | 10927
1057 | 2018-02-19 | -1.4 | 10925.6 | 2018-02-18 | 0 | 10927
1058 | 2018-02-20 | -1.6 | 10924 | 2018-02-19 | -1.4 | 10925.6
1059 | 2018-02-21 | -1.5 | 10922.5 | 2018-02-20 | -1.6 | 10924
1060 | 2018-02-22 | -3 | 10919.5 | 2018-02-21 | -1.5 | 10922.5
1061 | 2018-02-23 | -4.2 | 10915.3 | 2018-02-22 | -3 | 10919.5
1062 | 2018-02-24 | -5.9 | 10909.4 | 2018-02-23 | -4.2 | 10915.3
1063 | 2018-02-25 | -8.7 | 10900.7 | 2018-02-24 | -5.9 | 10909.4
1064 | 2018-02-26 | -9.8 | 10890.9 | 2018-02-25 | -8.7 | 10900.7
1065 | 2018-02-27 | -11 | 10879.9 | 2018-02-26 | -9.8 | 10890.9
1066 | 2018-02-28 | -10.4 | 10869.5 | 2018-02-27 | -11 | 10879.9
1067 | 2018-03-01 | -9.1 | 10860.4 | 2018-02-28 | -10.4 | 10869.5
1068 | 2018-03-02 | -6.2 | 10854.2 | 2018-03-01 | -9.1 | 10860.4
1069 | 2018-03-03 | -5.1 | 10849.1 | 2018-03-02 | -6.2 | 10854.2
1070 | 2018-03-04 | -4.4 | 10844.7 | 2018-03-03 | -5.1 | 10849.1
1071 | 2018-03-05 | -1.2 | 10843.5 | 2018-03-04 | -4.4 | 10844.7
1072 | 2018-03-06 | -0.4 | 10843.1 | 2018-03-05 | -1.2 | 10843.5
1073 | 2018-03-07 | 3.2 | 10846.3 | 2018-03-06 | -0.4 | 10843.1
1074 | 2018-03-08 | 5.2 | 10851.5 | 2018-03-07 | 3.2 | 10846.3
1075 | 2018-03-09 | 5.2 | 10856.7 | 2018-03-08 | 5.2 | 10851.5
1076 | 2018-03-10 | 7.5 | 10864.2 | 2018-03-09 | 5.2 | 10856.7
1077 | 2018-03-11 | 10.2 | 10874.4 | 2018-03-10 | 7.5 | 10864.2
1078 | 2018-03-12 | 7.4 | 10881.8 | 2018-03-11 | 10.2 | 10874.4
1079 | 2018-03-13 | 8.7 | 10890.5 | 2018-03-12 | 7.4 | 10881.8
1080 | 2018-03-14 | 4.6 | 10895.1 | 2018-03-13 | 8.7 | 10890.5
1081 | 2018-03-15 | 5.3 | 10900.4 | 2018-03-14 | 4.6 | 10895.1
1082 | 2018-03-16 | 3.2 | 10903.6 | 2018-03-15 | 5.3 | 10900.4
1083 | 2018-03-17 | -3.9 | 10899.7 | 2018-03-16 | 3.2 | 10903.6
1084 | 2018-03-18 | -5.3 | 10894.4 | 2018-03-17 | -3.9 | 10899.7
1085 | 2018-03-19 | -5.3 | 10889.1 | 2018-03-18 | -5.3 | 10894.4
1086 | 2018-03-20 | -1.1 | 10888 | 2018-03-19 | -5.3 | 10889.1
1087 | 2018-03-21 | -0.2 | 10887.8 | 2018-03-20 | -1.1 | 10888
1088 | 2018-03-22 | 0.5 | 10888.3 | 2018-03-21 | -0.2 | 10887.8
1089 | 2018-03-23 | 2.4 | 10890.7 | 2018-03-22 | 0.5 | 10888.3
1090 | 2018-03-24 | 3 | 10893.7 | 2018-03-23 | 2.4 | 10890.7
1091 | 2018-03-25 | 3.2 | 10896.9 | 2018-03-24 | 3 | 10893.7
1092 | 2018-03-26 | 2.8 | 10899.7 | 2018-03-25 | 3.2 | 10896.9
1093 | 2018-03-27 | 4.4 | 10904.1 | 2018-03-26 | 2.8 | 10899.7
1094 | 2018-03-28 | 4.7 | 10908.8 | 2018-03-27 | 4.4 | 10904.1
1095 | 2018-03-29 | 6.5 | 10915.3 | 2018-03-28 | 4.7 | 10908.8
1096 | 2018-03-30 | 6.2 | 10921.5 | 2018-03-29 | 6.5 | 10915.3
1097 | 2018-03-31 | 7 | 10928.5 | 2018-03-30 | 6.2 | 10921.5
1098 | 2018-04-01 | 5.8 | 10934.3 | 2018-03-31 | 7 | 10928.5
1099 | 2018-04-02 | 6.2 | 10940.5 | 2018-04-01 | 5.8 | 10934.3
1100 | 2018-04-03 | 12.3 | 10952.8 | 2018-04-02 | 6.2 | 10940.5
1101 | 2018-04-04 | 12.8 | 10965.6 | 2018-04-03 | 12.3 | 10952.8
1102 | 2018-04-05 | 11.7 | 10977.3 | 2018-04-04 | 12.8 | 10965.6
1103 | 2018-04-06 | 6.4 | 10983.7 | 2018-04-05 | 11.7 | 10977.3
1104 | 2018-04-07 | 9.5 | 10993.2 | 2018-04-06 | 6.4 | 10983.7
1105 | 2018-04-08 | 8.8 | 11002 | 2018-04-07 | 9.5 | 10993.2
1106 | 2018-04-09 | 11.1 | 11013.1 | 2018-04-08 | 8.8 | 11002
1107 | 2018-04-10 | 15 | 11028.1 | 2018-04-09 | 11.1 | 11013.1
1108 | 2018-04-11 | 14.2 | 11042.3 | 2018-04-10 | 15 | 11028.1
1109 | 2018-04-12 | 17.1 | 11059.4 | 2018-04-11 | 14.2 | 11042.3
1110 | 2018-04-13 | 14.6 | 11074 | 2018-04-12 | 17.1 | 11059.4
1111 | 2018-04-14 | 13.7 | 11087.7 | 2018-04-13 | 14.6 | 11074
1112 | 2018-04-15 | 14.4 | 11102.1 | 2018-04-14 | 13.7 | 11087.7
1113 | 2018-04-16 | 13.7 | 11115.8 | 2018-04-15 | 14.4 | 11102.1
1114 | 2018-04-17 | 13.8 | 11129.6 | 2018-04-16 | 13.7 | 11115.8
1115 | 2018-04-18 | 13.8 | 11143.4 | 2018-04-17 | 13.8 | 11129.6
1116 | 2018-04-19 | 15.8 | 11159.2 | 2018-04-18 | 13.8 | 11143.4
1117 | 2018-04-20 | 18.1 | 11177.3 | 2018-04-19 | 15.8 | 11159.2
1118 | 2018-04-21 | 18.4 | 11195.7 | 2018-04-20 | 18.1 | 11177.3
1119 | 2018-04-22 | 18.2 | 11213.9 | 2018-04-21 | 18.4 | 11195.7
1120 | 2018-04-23 | 17 | 11230.9 | 2018-04-22 | 18.2 | 11213.9
1121 | 2018-04-24 | 16.1 | 11247 | 2018-04-23 | 17 | 11230.9
1122 | 2018-04-25 | 15.9 | 11262.9 | 2018-04-24 | 16.1 | 11247
1123 | 2018-04-26 | 12.7 | 11275.6 | 2018-04-25 | 15.9 | 11262.9
1124 | 2018-04-27 | 11.5 | 11287.1 | 2018-04-26 | 12.7 | 11275.6
1125 | 2018-04-28 | 15.6 | 11302.7 | 2018-04-27 | 11.5 | 11287.1
1126 | 2018-04-29 | 18.5 | 11321.2 | 2018-04-28 | 15.6 | 11302.7
1127 | 2018-04-30 | 18.3 | 11339.5 | 2018-04-29 | 18.5 | 11321.2
1128 | 2018-05-01 | 14.6 | 11354.1 | 2018-04-30 | 18.3 | 11339.5
1129 | 2018-05-02 | 15.6 | 11369.7 | 2018-05-01 | 14.6 | 11354.1
1130 | 2018-05-03 | 15.3 | 11385 | 2018-05-02 | 15.6 | 11369.7
1131 | 2018-05-04 | 14.6 | 11399.6 | 2018-05-03 | 15.3 | 11385
1132 | 2018-05-05 | 14.4 | 11414 | 2018-05-04 | 14.6 | 11399.6
1133 | 2018-05-06 | 14.3 | 11428.3 | 2018-05-05 | 14.4 | 11414
1134 | 2018-05-07 | 16.1 | 11444.4 | 2018-05-06 | 14.3 | 11428.3
1135 | 2018-05-08 | 17.3 | 11461.7 | 2018-05-07 | 16.1 | 11444.4
1136 | 2018-05-09 | 17.5 | 11479.2 | 2018-05-08 | 17.3 | 11461.7
1137 | 2018-05-10 | 18.2 | 11497.4 | 2018-05-09 | 17.5 | 11479.2
1138 | 2018-05-11 | 16.6 | 11514 | 2018-05-10 | 18.2 | 11497.4
1139 | 2018-05-12 | 17.5 | 11531.5 | 2018-05-11 | 16.6 | 11514
1140 | 2018-05-13 | 18.8 | 11550.3 | 2018-05-12 | 17.5 | 11531.5
1141 | 2018-05-14 | 17.3 | 11567.6 | 2018-05-13 | 18.8 | 11550.3
1142 | 2018-05-15 | 14 | 11581.6 | 2018-05-14 | 17.3 | 11567.6
1143 | 2018-05-16 | 12.3 | 11593.9 | 2018-05-15 | 14 | 11581.6
1144 | 2018-05-17 | 13.6 | 11607.5 | 2018-05-16 | 12.3 | 11593.9
1145 | 2018-05-18 | 14.3 | 11621.8 | 2018-05-17 | 13.6 | 11607.5
1146 | 2018-05-19 | 14 | 11635.8 | 2018-05-18 | 14.3 | 11621.8
1147 | 2018-05-20 | 15.7 | 11651.5 | 2018-05-19 | 14 | 11635.8
1148 | 2018-05-21 | 16.4 | 11667.9 | 2018-05-20 | 15.7 | 11651.5
1149 | 2018-05-22 | 17.4 | 11685.3 | 2018-05-21 | 16.4 | 11667.9
1150 | 2018-05-23 | 18.5 | 11703.8 | 2018-05-22 | 17.4 | 11685.3
1151 | 2018-05-24 | 19.4 | 11723.2 | 2018-05-23 | 18.5 | 11703.8
1152 | 2018-05-25 | 19.6 | 11742.8 | 2018-05-24 | 19.4 | 11723.2
1153 | 2018-05-26 | 20.1 | 11762.9 | 2018-05-25 | 19.6 | 11742.8
1154 | 2018-05-27 | 21.4 | 11784.3 | 2018-05-26 | 20.1 | 11762.9
1155 | 2018-05-28 | 23.1 | 11807.4 | 2018-05-27 | 21.4 | 11784.3
1156 | 2018-05-29 | 23.5 | 11830.9 | 2018-05-28 | 23.1 | 11807.4
1157 | 2018-05-30 | 20.7 | 11851.6 | 2018-05-29 | 23.5 | 11830.9
1158 | 2018-05-31 | 22.9 | 11874.5 | 2018-05-30 | 20.7 | 11851.6
1159 | 2018-06-01 | 20.7 | 11895.2 | 2018-05-31 | 22.9 | 11874.5
1160 | 2018-06-02 | 21.1 | 11916.3 | 2018-06-01 | 20.7 | 11895.2
1161 | 2018-06-03 | 21.2 | 11937.5 | 2018-06-02 | 21.1 | 11916.3
1162 | 2018-06-04 | 21.2 | 11958.7 | 2018-06-03 | 21.2 | 11937.5
1163 | 2018-06-05 | 20.7 | 11979.4 | 2018-06-04 | 21.2 | 11958.7
1164 | 2018-06-06 | 20 | 11999.4 | 2018-06-05 | 20.7 | 11979.4
1165 | 2018-06-07 | 20.8 | 12020.2 | 2018-06-06 | 20 | 11999.4
1166 | 2018-06-08 | 22.8 | 12043 | 2018-06-07 | 20.8 | 12020.2
1167 | 2018-06-09 | 22.1 | 12065.1 | 2018-06-08 | 22.8 | 12043
1168 | 2018-06-10 | 20.7 | 12085.8 | 2018-06-09 | 22.1 | 12065.1
1169 | 2018-06-11 | 21.3 | 12107.1 | 2018-06-10 | 20.7 | 12085.8
1170 | 2018-06-12 | 18.9 | 12126 | 2018-06-11 | 21.3 | 12107.1
1171 | 2018-06-13 | 14.9 | 12140.9 | 2018-06-12 | 18.9 | 12126
1172 | 2018-06-14 | 15 | 12155.9 | 2018-06-13 | 14.9 | 12140.9
1173 | 2018-06-15 | 17.5 | 12173.4 | 2018-06-14 | 15 | 12155.9
1174 | 2018-06-16 | 19.7 | 12193.1 | 2018-06-15 | 17.5 | 12173.4
1175 | 2018-06-17 | 21.2 | 12214.3 | 2018-06-16 | 19.7 | 12193.1
1176 | 2018-06-18 | 20 | 12234.3 | 2018-06-17 | 21.2 | 12214.3
1177 | 2018-06-19 | 20 | 12254.3 | 2018-06-18 | 20 | 12234.3
1178 | 2018-06-20 | 22.9 | 12277.2 | 2018-06-19 | 20 | 12254.3
1179 | 2018-06-21 | 21.6 | 12298.8 | 2018-06-20 | 22.9 | 12277.2
1180 | 2018-06-22 | 12.3 | 12311.1 | 2018-06-21 | 21.6 | 12298.8
1181 | 2018-06-23 | 12.7 | 12323.8 | 2018-06-22 | 12.3 | 12311.1
1182 | 2018-06-24 | 14.1 | 12337.9 | 2018-06-23 | 12.7 | 12323.8
1183 | 2018-06-25 | 15.4 | 12353.3 | 2018-06-24 | 14.1 | 12337.9
1184 | 2018-06-26 | 16.9 | 12370.2 | 2018-06-25 | 15.4 | 12353.3
1185 | 2018-06-27 | 16.5 | 12386.7 | 2018-06-26 | 16.9 | 12370.2
1186 | 2018-06-28 | 16.9 | 12403.6 | 2018-06-27 | 16.5 | 12386.7
1187 | 2018-06-29 | 22.3 | 12425.9 | 2018-06-28 | 16.9 | 12403.6
1188 | 2018-06-30 | 17.3 | 12443.2 | 2018-06-29 | 22.3 | 12425.9
1189 | 2018-07-01 | 14.8 | 12458 | 2018-06-30 | 17.3 | 12443.2
1190 | 2018-07-02 | 16 | 12474 | 2018-07-01 | 14.8 | 12458
1191 | 2018-07-03 | 18.8 | 12492.8 | 2018-07-02 | 16 | 12474
1192 | 2018-07-04 | 21.8 | 12514.6 | 2018-07-03 | 18.8 | 12492.8
1193 | 2018-07-05 | 23 | 12537.6 | 2018-07-04 | 21.8 | 12514.6
1194 | 2018-07-06 | 19.4 | 12557 | 2018-07-05 | 23 | 12537.6
1195 | 2018-07-07 | 19.6 | 12576.6 | 2018-07-06 | 19.4 | 12557
1196 | 2018-07-08 | 20.3 | 12596.9 | 2018-07-07 | 19.6 | 12576.6
1197 | 2018-07-09 | 21.2 | 12618.1 | 2018-07-08 | 20.3 | 12596.9
1198 | 2018-07-10 | 17.8 | 12635.9 | 2018-07-09 | 21.2 | 12618.1
1199 | 2018-07-11 | 16.1 | 12652 | 2018-07-10 | 17.8 | 12635.9
1200 | 2018-07-12 | 15.9 | 12667.9 | 2018-07-11 | 16.1 | 12652
1201 | 2018-07-13 | 21.4 | 12689.3 | 2018-07-12 | 15.9 | 12667.9
1202 | 2018-07-14 | 21.5 | 12710.8 | 2018-07-13 | 21.4 | 12689.3
1203 | 2018-07-15 | 21.4 | 12732.2 | 2018-07-14 | 21.5 | 12710.8
1204 | 2018-07-16 | 21 | 12753.2 | 2018-07-15 | 21.4 | 12732.2
1205 | 2018-07-17 | 21.6 | 12774.8 | 2018-07-16 | 21 | 12753.2
1206 | 2018-07-18 | 23 | 12797.8 | 2018-07-17 | 21.6 | 12774.8
1207 | 2018-07-19 | 21.7 | 12819.5 | 2018-07-18 | 23 | 12797.8
1208 | 2018-07-20 | 21.8 | 12841.3 | 2018-07-19 | 21.7 | 12819.5
1209 | 2018-07-21 | 22.9 | 12864.2 | 2018-07-20 | 21.8 | 12841.3
1210 | 2018-07-22 | 22.4 | 12886.6 | 2018-07-21 | 22.9 | 12864.2
1211 | 2018-07-23 | 23.5 | 12910.1 | 2018-07-22 | 22.4 | 12886.6
1212 | 2018-07-24 | 24.1 | 12934.2 | 2018-07-23 | 23.5 | 12910.1
1213 | 2018-07-25 | 24.6 | 12958.8 | 2018-07-24 | 24.1 | 12934.2
1214 | 2018-07-26 | 24.4 | 12983.2 | 2018-07-25 | 24.6 | 12958.8
1215 | 2018-07-27 | 24.4 | 13007.6 | 2018-07-26 | 24.4 | 12983.2
1216 | 2018-07-28 | 24.7 | 13032.3 | 2018-07-27 | 24.4 | 13007.6
1217 | 2018-07-29 | 25.5 | 13057.8 | 2018-07-28 | 24.7 | 13032.3
1218 | 2018-07-30 | 26.8 | 13084.6 | 2018-07-29 | 25.5 | 13057.8
1219 | 2018-07-31 | 26.9 | 13111.5 | 2018-07-30 | 26.8 | 13084.6
1220 | 2018-08-01 | 27.3 | 13138.8 | 2018-07-31
1221 | 2018-08-02 | 26.7 | 13165.5 | 2018-08-01 | 27.3 | 13138.8
1222 | 2018-08-03 | 26.7 | 13192.2 | 2018-08-02 | 26.7 | 13165.5
1223 | 2018-08-04 | 25.9 | 13218.1 | 2018-08-03 | 26.7 | 13192.2
1224 | 2018-08-05 | 22.8 | 13240.9 | 2018-08-04 | 25.9 | 13218.1
1225 | 2018-08-06 | 22.4 | 13263.3 | 2018-08-05 | 22.8 | 13240.9
1226 | 2018-08-07 | 24.5 | 13287.8 | 2018-08-06 | 22.4 | 13263.3
1227 | 2018-08-08 | 25.4 | 13313.2 | 2018-08-07 | 24.5 | 13287.8
1228 | 2018-08-09 | 25.4 | 13338.6 | 2018-08-08 | 25.4 | 13313.2
1229 | 2018-08-10 | 20.9 | 13359.5 | 2018-08-09 | 25.4 | 13338.6
1230 | 2018-08-11 | 19.9 | 13379.4 | 2018-08-10 | 20.9 | 13359.5
1231 | 2018-08-12 | 20.4 | 13399.8 | 2018-08-11 | 19.9 | 13379.4
1232 | 2018-08-13 | 22.7 | 13422.5 | 2018-08-12 | 20.4 | 13399.8
1233 | 2018-08-14 | 21.5 | 13444 | 2018-08-13 | 22.7 | 13422.5
1234 | 2018-08-15 | 21 | 13465 | 2018-08-14 | 21.5 | 13444
1235 | 2018-08-16 | 22.5 | 13487.5 | 2018-08-15 | 21 | 13465
1236 | 2018-08-17 | 23.2 | 13510.7 | 2018-08-16 | 22.5 | 13487.5
1237 | 2018-08-18 | 23.4 | 13534.1 | 2018-08-17 | 23.2 | 13510.7
1238 | 2018-08-19 | 25.3 | 13559.4 | 2018-08-18 | 23.4 | 13534.1
1239 | 2018-08-20 | 25 | 13584.4 | 2018-08-19 | 25.3 | 13559.4
1240 | 2018-08-21 | 22.2 | 13606.6 | 2018-08-20 | 25 | 13584.4
1241 | 2018-08-22 | 23.7 | 13630.3 | 2018-08-21 | 22.2 | 13606.6
1242 | 2018-08-23 | 24.5 | 13654.8 | 2018-08-22 | 23.7 | 13630.3
1243 | 2018-08-24 | 20.7 | 13675.5 | 2018-08-23 | 24.5 | 13654.8
1244 | 2018-08-25 | 16.8 | 13692.3 | 2018-08-24 | 20.7 | 13675.5
1245 | 2018-08-26 | 15.2 | 13707.5 | 2018-08-25 | 16.8 | 13692.3
1246 | 2018-08-27 | 17.2 | 13724.7 | 2018-08-26 | 15.2 | 13707.5
1247 | 2018-08-28 | 19.2 | 13743.9 | 2018-08-27 | 17.2 | 13724.7
1248 | 2018-08-29 | 20.1 | 13764 | 2018-08-28 | 19.2 | 13743.9
1249 | 2018-08-30 | 19.1 | 13783.1 | 2018-08-29 | 20.1 | 13764
1250 | 2018-08-31 | 15.8 | 13798.9 | 2018-08-30 | 19.1 | 13783.1
1251 | 2018-09-01 | 14.2 | 13813.1 | 2018-08-31
1252 | 2018-09-02 | 16.5 | 13829.6 | 2018-09-01 | 14.2 | 13813.1
1253 | 2018-09-03 | 18.7 | 13848.3 | 2018-09-02 | 16.5 | 13829.6
1254 | 2018-09-04 | 20.2 | 13868.5 | 2018-09-03 | 18.7 | 13848.3
1255 | 2018-09-05 | 19.6 | 13888.1 | 2018-09-04 | 20.2 | 13868.5
1256 | 2018-09-06 | 19.2 | 13907.3 | 2018-09-05 | 19.6 | 13888.1
1257 | 2018-09-07 | 17.3 | 13924.6 | 2018-09-06 | 19.2 | 13907.3
1258 | 2018-09-08 | 17.1 | 13941.7 | 2018-09-07 | 17.3 | 13924.6
1259 | 2018-09-09 | 17 | 13958.7 | 2018-09-08 | 17.1 | 13941.7
1260 | 2018-09-10 | 19 | 13977.7 | 2018-09-09 | 17 | 13958.7
1261 | 2018-09-11 | 21.4 | 13999.1 | 2018-09-10 | 19 | 13977.7
1262 | 2018-09-12 | 22.1 | 14021.2 | 2018-09-11 | 21.4 | 13999.1
1263 | 2018-09-13 | 17.8 | 14039 | 2018-09-12 | 22.1 | 14021.2
1264 | 2018-09-14 | 16.1 | 14055.1 | 2018-09-13 | 17.8 | 14039
1265 | 2018-09-15 | 15.8 | 14070.9 | 2018-09-14 | 16.1 | 14055.1
1266 | 2018-09-16 | 15.8 | 14086.7 | 2018-09-15 | 15.8 | 14070.9
1267 | 2018-09-17 | 17.4 | 14104.1 | 2018-09-16 | 15.8 | 14086.7
1268 | 2018-09-18 | 20.6 | 14124.7 | 2018-09-17 | 17.4 | 14104.1
1269 | 2018-09-19 | 21.3 | 14146 | 2018-09-18 | 20.6 | 14124.7
1270 | 2018-09-20 | 21.6 | 14167.6 | 2018-09-19 | 21.3 | 14146
1271 | 2018-09-21 | 21 | 14188.6 | 2018-09-20 | 21.6 | 14167.6
1272 | 2018-09-22 | 14.3 | 14202.9 | 2018-09-21 | 21 | 14188.6
1273 | 2018-09-23 | 13.6 | 14216.5 | 2018-09-22 | 14.3 | 14202.9
1274 | 2018-09-24 | 9.6 | 14226.1 | 2018-09-23 | 13.6 | 14216.5
1275 | 2018-09-25 | 7.9 | 14234 | 2018-09-24 | 9.6 | 14226.1
1276 | 2018-09-26 | 8.7 | 14242.7 | 2018-09-25 | 7.9 | 14234
1277 | 2018-09-27 | 13.7 | 14256.4 | 2018-09-26 | 8.7 | 14242.7
1278 | 2018-09-28 | 13 | 14269.4 | 2018-09-27 | 13.7 | 14256.4
1279 | 2018-09-29 | 9 | 14278.4 | 2018-09-28 | 13 | 14269.4
1280 | 2018-09-30 | 9.2 | 14287.6 | 2018-09-29 | 9 | 14278.4
1281 | 2018-10-01 | 6.8 | 14294.4 | 2018-09-30
1282 | 2018-10-02 | 8.7 | 14303.1 | 2018-10-01 | 6.8 | 14294.4
1283 | 2018-10-03 | 11.9 | 14315 | 2018-10-02 | 8.7 | 14303.1
1284 | 2018-10-04 | 10.6 | 14325.6 | 2018-10-03 | 11.9 | 14315
1285 | 2018-10-05 | 10.6 | 14336.2 | 2018-10-04 | 10.6 | 14325.6
1286 | 2018-10-06 | 12 | 14348.2 | 2018-10-05 | 10.6 | 14336.2
1287 | 2018-10-07 | 12.8 | 14361 | 2018-10-06 | 12 | 14348.2
1288 | 2018-10-08 | 11.1 | 14372.1 | 2018-10-07 | 12.8 | 14361
1289 | 2018-10-09 | 10 | 14382.1 | 2018-10-08 | 11.1 | 14372.1
1290 | 2018-10-10 | 14.2 | 14396.3 | 2018-10-09 | 10 | 14382.1
1291 | 2018-10-11 | 16.6 | 14412.9 | 2018-10-10 | 14.2 | 14396.3
1292 | 2018-10-12 | 15.1 | 14428 | 2018-10-11 | 16.6 | 14412.9
1293 | 2018-10-13 | 14.5 | 14442.5 | 2018-10-12 | 15.1 | 14428
1294 | 2018-10-14 | 15.6 | 14458.1 | 2018-10-13 | 14.5 | 14442.5
1295 | 2018-10-15 | 15.6 | 14473.7 | 2018-10-14 | 15.6 | 14458.1
1296 | 2018-10-16 | 13 | 14486.7 | 2018-10-15 | 15.6 | 14473.7
1297 | 2018-10-17 | 11.3 | 14498 | 2018-10-16 | 13 | 14486.7
1298 | 2018-10-18 | 11.1 | 14509.1 | 2018-10-17 | 11.3 | 14498
1299 | 2018-10-19 | 11.8 | 14520.9 | 2018-10-18 | 11.1 | 14509.1
1300 | 2018-10-20 | 10.3 | 14531.2 | 2018-10-19 | 11.8 | 14520.9
1301 | 2018-10-21 | 8.6 | 14539.8 | 2018-10-20 | 10.3 | 14531.2
1302 | 2018-10-22 | 7 | 14546.8 | 2018-10-21 | 8.6 | 14539.8
1303 | 2018-10-23 | 7.9 | 14554.7 | 2018-10-22 | 7 | 14546.8
1304 | 2018-10-24 | 9.8 | 14564.5 | 2018-10-23 | 7.9 | 14554.7
1305 | 2018-10-25 | 11.4 | 14575.9 | 2018-10-24 | 9.8 | 14564.5
1306 | 2018-10-26 | 10.3 | 14586.2 | 2018-10-25 | 11.4 | 14575.9
1307 | 2018-10-27 | 7.9 | 14594.1 | 2018-10-26 | 10.3 | 14586.2
1308 | 2018-10-28 | 2.7 | 14596.8 | 2018-10-27 | 7.9 | 14594.1
1309 | 2018-10-29 | 6 | 14602.8 | 2018-10-28 | 2.7 | 14596.8
1310 | 2018-10-30 | 15.4 | 14618.2 | 2018-10-29 | 6 | 14602.8
1311 | 2018-10-31 | 8.6 | 14626.8 | 2018-10-30 | 15.4 | 14618.2
1312 | 2018-11-01 | 9.2 | 14636 | 2018-10-31
1313 | 2018-11-02 | 8 | 14644 | 2018-11-01 | 9.2 | 14636
1314 | 2018-11-03 | 9 | 14653 | 2018-11-02 | 8 | 14644
1315 | 2018-11-04 | 10.9 | 14663.9 | 2018-11-03 | 9 | 14653
1316 | 2018-11-05 | 10.8 | 14674.7 | 2018-11-04 | 10.9 | 14663.9
1317 | 2018-11-06 | 10.9 | 14685.6 | 2018-11-05 | 10.8 | 14674.7
1318 | 2018-11-07 | 9.4 | 14695 | 2018-11-06 | 10.9 | 14685.6
1319 | 2018-11-08 | 10.1 | 14705.1 | 2018-11-07 | 9.4 | 14695
1320 | 2018-11-09 | 8.3 | 14713.4 | 2018-11-08 | 10.1 | 14705.1
1321 | 2018-11-10 | 9 | 14722.4 | 2018-11-09 | 8.3 | 14713.4
1322 | 2018-11-11 | 8.9 | 14731.3 | 2018-11-10 | 9 | 14722.4
1323 | 2018-11-12 | 7.7 | 14739 | 2018-11-11 | 8.9 | 14731.3
1324 | 2018-11-13 | 8.6 | 14747.6 | 2018-11-12 | 7.7 | 14739
1325 | 2018-11-14 | 6.2 | 14753.8 | 2018-11-13 | 8.6 | 14747.6
1326 | 2018-11-15 | 3.6 | 14757.4 | 2018-11-14 | 6.2 | 14753.8
1327 | 2018-11-16 | 0.6 | 14758 | 2018-11-15 | 3.6 | 14757.4
1328 | 2018-11-17 | 1.4 | 14759.4 | 2018-11-16 | 0.6 | 14758
1329 | 2018-11-18 | -0.3 | 14759.1 | 2018-11-17 | 1.4 | 14759.4
1330 | 2018-11-19 | 0.1 | 14759.2 | 2018-11-18 | -0.3 | 14759.1
1331 | 2018-11-20 | 0.2 | 14759.4 | 2018-11-19 | 0.1 | 14759.2
1332 | 2018-11-21 | 1.1 | 14760.5 | 2018-11-20 | 0.2 | 14759.4
1333 | 2018-11-22 | 1.9 | 14762.4 | 2018-11-21 | 1.1 | 14760.5
1334 | 2018-11-23 | 3.9 | 14766.3 | 2018-11-22 | 1.9 | 14762.4
1335 | 2018-11-24 | 5.2 | 14771.5 | 2018-11-23 | 3.9 | 14766.3
1336 | 2018-11-25 | 3.3 | 14774.8 | 2018-11-24 | 5.2 | 14771.5
1337 | 2018-11-26 | 2.8 | 14777.6 | 2018-11-25 | 3.3 | 14774.8
1338 | 2018-11-27 | -1.6 | 14776 | 2018-11-26 | 2.8 | 14777.6
1339 | 2018-11-28 | -3.8 | 14772.2 | 2018-11-27 | -1.6 | 14776
1340 | 2018-11-29 | -3.6 | 14768.6 | 2018-11-28 | -3.8 | 14772.2
1341 | 2018-11-30 | -2.3 | 14766.3 | 2018-11-29 | -3.6 | 14768.6
1342 | 2018-12-01 | -1.7 | 14764.6 | 2018-11-30
1343 | 2018-12-02 | 0.8 | 14765.4 | 2018-12-01 | -1.7 | 14764.6
1344 | 2018-12-03 | 8.4 | 14773.8 | 2018-12-02 | 0.8 | 14765.4
1345 | 2018-12-04 | 6.4 | 14780.2 | 2018-12-03 | 8.4 | 14773.8
1346 | 2018-12-05 | 0.6 | 14780.8 | 2018-12-04 | 6.4 | 14780.2
1347 | 2018-12-06 | 1 | 14781.8 | 2018-12-05 | 0.6 | 14780.8
1348 | 2018-12-07 | 8.8 | 14790.6 | 2018-12-06 | 1 | 14781.8
1349 | 2018-12-08 | 6.8 | 14797.4 | 2018-12-07 | 8.8 | 14790.6
1350 | 2018-12-09 | 7.4 | 14804.8 | 2018-12-08 | 6.8 | 14797.4
1351 | 2018-12-10 | 3.7 | 14808.5 | 2018-12-09 | 7.4 | 14804.8
1352 | 2018-12-11 | 2.3 | 14810.8 | 2018-12-10 | 3.7 | 14808.5
1353 | 2018-12-12 | 1.1 | 14811.9 | 2018-12-11 | 2.3 | 14810.8
1354 | 2018-12-13 | -2.5 | 14809.4 | 2018-12-12 | 1.1 | 14811.9
1355 | 2018-12-14 | -2.5 | 14806.9 | 2018-12-13 | -2.5 | 14809.4
1356 | 2018-12-15 | -1.6 | 14805.3 | 2018-12-14 | -2.5 | 14806.9
1357 | 2018-12-16 | -2.5 | 14802.8 | 2018-12-15 | -1.6 | 14805.3
1358 | 2018-12-17 | 0.8 | 14803.6 | 2018-12-16 | -2.5 | 14802.8
1359 | 2018-12-18 | 1.6 | 14805.2 | 2018-12-17 | 0.8 | 14803.6
1360 | 2018-12-19 | 0.1 | 14805.3 | 2018-12-18 | 1.6 | 14805.2
1361 | 2018-12-20 | 0.8 | 14806.1 | 2018-12-19 | 0.1 | 14805.3
1362 | 2018-12-21 | 5.9 | 14812 | 2018-12-20 | 0.8 | 14806.1
1363 | 2018-12-22 | 9.3 | 14821.3 | 2018-12-21 | 5.9 | 14812
1364 | 2018-12-23 | 6.6 | 14827.9 | 2018-12-22 | 9.3 | 14821.3
1365 | 2018-12-24 | 2.3 | 14830.2 | 2018-12-23 | 6.6 | 14827.9
1366 | 2018-12-25 | 2.9 | 14833.1 | 2018-12-24 | 2.3 | 14830.2
1367 | 2018-12-26 | 3.2 | 14836.3 | 2018-12-25 | 2.9 | 14833.1
1368 | 2018-12-27 | 4.8 | 14841.1 | 2018-12-26 | 3.2 | 14836.3
1369 | 2018-12-28 | 4.4 | 14845.5 | 2018-12-27 | 4.8 | 14841.1
1370 | 2018-12-29 | 3.8 | 14849.3 | 2018-12-28 | 4.4 | 14845.5
1371 | 2018-12-30 | 4.8 | 14854.1 | 2018-12-29 | 3.8 | 14849.3
1372 | 2018-12-31 | 4.6 | 14858.7 | 2018-12-30 | 4.8 | 14854.1
1373 | 2019-01-01 | 6 | 14864.7 | 2018-12-31
1374 | 2019-01-02 | 0.6 | 14865.3 | 2019-01-01 | 6 | 14864.7
1375 | 2019-01-03 | -2.2 | 14863.1 | 2019-01-02 | 0.6 | 14865.3
1376 | 2019-01-04 | -1.4 | 14861.7 | 2019-01-03 | -2.2 | 14863.1
1377 | 2019-01-05 | 4.3 | 14866 | 2019-01-04 | -1.4 | 14861.7
1378 | 2019-01-06 | 0.9 | 14866.9 | 2019-01-05 | 4.3 | 14866
1379 | 2019-01-07 | 1 | 14867.9 | 2019-01-06 | 0.9 | 14866.9
1380 | 2019-01-08 | 3.6 | 14871.5 | 2019-01-07 | 1 | 14867.9
1381 | 2019-01-09 | 1.1 | 14872.6 | 2019-01-08 | 3.6 | 14871.5
1382 | 2019-01-10 | 0.2 | 14872.8 | 2019-01-09 | 1.1 | 14872.6
1383 | 2019-01-11 | -2.5 | 14870.3 | 2019-01-10 | 0.2 | 14872.8
1384 | 2019-01-12 | 2.5 | 14872.8 | 2019-01-11 | -2.5 | 14870.3
1385 | 2019-01-13 | 4.3 | 14877.1 | 2019-01-12 | 2.5 | 14872.8
1386 | 2019-01-14 | 2.2 | 14879.3 | 2019-01-13 | 4.3 | 14877.1
1387 | 2019-01-15 | 2.2 | 14881.5 | 2019-01-14 | 2.2 | 14879.3
1388 | 2019-01-16 | 4.1 | 14885.6 | 2019-01-15 | 2.2 | 14881.5
1389 | 2019-01-17 | 5.4 | 14891 | 2019-01-16 | 4.1 | 14885.6
1390 | 2019-01-18 | -0.9 | 14890.1 | 2019-01-17 | 5.4 | 14891
1391 | 2019-01-19 | -4.7 | 14885.4 | 2019-01-18 | -0.9 | 14890.1
1392 | 2019-01-20 | -3.2 | 14882.2 | 2019-01-19 | -4.7 | 14885.4
1393 | 2019-01-21 | -5.2 | 14877 | 2019-01-20 | -3.2 | 14882.2
1394 | 2019-01-22 | -5.6 | 14871.4 | 2019-01-21 | -5.2 | 14877
1395 | 2019-01-23 | -6.4 | 14865 | 2019-01-22 | -5.6 | 14871.4
1396 | 2019-01-24 | -4.4 | 14860.6 | 2019-01-23 | -6.4 | 14865
1397 | 2019-01-25 | -3.7 | 14856.9 | 2019-01-24 | -4.4 | 14860.6
1398 | 2019-01-26 | 0.5 | 14857.4 | 2019-01-25 | -3.7 | 14856.9
1399 | 2019-01-27 | 3.8 | 14861.2 | 2019-01-26 | 0.5 | 14857.4
1400 | 2019-01-28 | 3 | 14864.2 | 2019-01-27 | 3.8 | 14861.2
1401 | 2019-01-29 | 1.3 | 14865.5 | 2019-01-28 | 3 | 14864.2
1402 | 2019-01-30 | -1.6 | 14863.9 | 2019-01-29 | 1.3 | 14865.5
1403 | 2019-01-31 | -0.2 | 14863.7 | 2019-01-30 | -1.6 | 14863.9
1404 | 2019-02-01 | 0.6 | 14864.3 | 2019-01-31
1405 | 2019-02-02 | 2.6 | 14866.9 | 2019-02-01 | 0.6 | 14864.3
1406 | 2019-02-03 | 0.3 | 14867.2 | 2019-02-02 | 2.6 | 14866.9
1407 | 2019-02-04 | -1.1 | 14866.1 | 2019-02-03 | 0.3 | 14867.2
1408 | 2019-02-05 | -3.4 | 14862.7 | 2019-02-04 | -1.1 | 14866.1
1409 | 2019-02-06 | -1.1 | 14861.6 | 2019-02-05 | -3.4 | 14862.7
1410 | 2019-02-07 | -2.4 | 14859.2 | 2019-02-06 | -1.1 | 14861.6
1411 | 2019-02-08 | 2.5 | 14861.7 | 2019-02-07 | -2.4 | 14859.2
1412 | 2019-02-09 | 4.5 | 14866.2 | 2019-02-08 | 2.5 | 14861.7
1413 | 2019-02-10 | 5.5 | 14871.7 | 2019-02-09 | 4.5 | 14866.2
1414 | 2019-02-11 | 4.2 | 14875.9 | 2019-02-10 | 5.5 | 14871.7
1415 | 2019-02-12 | 1.7 | 14877.6 | 2019-02-11 | 4.2 | 14875.9
1416 | 2019-02-13 | 4.5 | 14882.1 | 2019-02-12 | 1.7 | 14877.6
1417 | 2019-02-14 | 4.9 | 14887 | 2019-02-13 | 4.5 | 14882.1
1418 | 2019-02-15 | 3.4 | 14890.4 | 2019-02-14 | 4.9 | 14887
1419 | 2019-02-16 | 0.9 | 14891.3 | 2019-02-15 | 3.4 | 14890.4
1420 | 2019-02-17 | 2.2 | 14893.5 | 2019-02-16 | 0.9 | 14891.3
1421 | 2019-02-18 | 1.8 | 14895.3 | 2019-02-17 | 2.2 | 14893.5
1422 | 2019-02-19 | 4.5 | 14899.8 | 2019-02-18 | 1.8 | 14895.3
1423 | 2019-02-20 | 4.5 | 14904.3 | 2019-02-19 | 4.5 | 14899.8
1424 | 2019-02-21 | 6.1 | 14910.4 | 2019-02-20 | 4.5 | 14904.3
1425 | 2019-02-22 | 4.2 | 14914.6 | 2019-02-21 | 6.1 | 14910.4
1426 | 2019-02-23 | -2.8 | 14911.8 | 2019-02-22 | 4.2 | 14914.6
1427 | 2019-02-24 | -0.6 | 14911.2 | 2019-02-23 | -2.8 | 14911.8
1428 | 2019-02-25 | 6.3 | 14917.5 | 2019-02-24 | -0.6 | 14911.2
1429 | 2019-02-26 | 7.6 | 14925.1 | 2019-02-25 | 6.3 | 14917.5
1430 | 2019-02-27 | 6.4 | 14931.5 | 2019-02-26 | 7.6 | 14925.1
1431 | 2019-02-28 | 10.2 | 14941.7 | 2019-02-27 | 6.4 | 14931.5
1432 | 2019-03-01 | 8.5 | 14950.2 | 2019-02-28
1433 | 2019-03-02 | 4.2 | 14954.4 | 2019-03-01 | 8.5 | 14950.2
1434 | 2019-03-03 | 9.1 | 14963.5 | 2019-03-02 | 4.2 | 14954.4
1435 | 2019-03-04 | 10.7 | 14974.2 | 2019-03-03 | 9.1 | 14963.5
1436 | 2019-03-05 | 5.5 | 14979.7 | 2019-03-04 | 10.7 | 14974.2
1437 | 2019-03-06 | 6.3 | 14986 | 2019-03-05 | 5.5 | 14979.7
1438 | 2019-03-07 | 8.9 | 14994.9 | 2019-03-06 | 6.3 | 14986
1439 | 2019-03-08 | 7.6 | 15002.5 | 2019-03-07 | 8.9 | 14994.9
1440 | 2019-03-09 | 7.6 | 15010.1 | 2019-03-08 | 7.6 | 15002.5
1441 | 2019-03-10 | 7.3 | 15017.4 | 2019-03-09 | 7.6 | 15010.1
1442 | 2019-03-11 | 3.3 | 15020.7 | 2019-03-10 | 7.3 | 15017.4
1443 | 2019-03-12 | 4.1 | 15024.8 | 2019-03-11 | 3.3 | 15020.7
1444 | 2019-03-13 | 6.8 | 15031.6 | 2019-03-12 | 4.1 | 15024.8
1445 | 2019-03-14 | 5.8 | 15037.4 | 2019-03-13 | 6.8 | 15031.6
1446 | 2019-03-15 | 7.6 | 15045 | 2019-03-14 | 5.8 | 15037.4
1447 | 2019-03-16 | 7.4 | 15052.4 | 2019-03-15 | 7.6 | 15045
1448 | 2019-03-17 | 10.5 | 15062.9 | 2019-03-16 | 7.4 | 15052.4
1449 | 2019-03-18 | 5.5 | 15068.4 | 2019-03-17 | 10.5 | 15062.9
1450 | 2019-03-19 | 4.2 | 15072.6 | 2019-03-18 | 5.5 | 15068.4
1451 | 2019-03-20 | 6.1 | 15078.7 | 2019-03-19 | 4.2 | 15072.6
1452 | 2019-03-21 | 7 | 15085.7 | 2019-03-20 | 6.1 | 15078.7
1453 | 2019-03-22 | 10 | 15095.7 | 2019-03-21 | 7 | 15085.7
1454 | 2019-03-23 | 12 | 15107.7 | 2019-03-22 | 10 | 15095.7
1455 | 2019-03-24 | 8.9 | 15116.6 | 2019-03-23 | 12 | 15107.7
1456 | 2019-03-25 | 6.3 | 15122.9 | 2019-03-24 | 8.9 | 15116.6
1457 | 2019-03-26 | 5.4 | 15128.3 | 2019-03-25 | 6.3 | 15122.9
1458 | 2019-03-27 | 6.1 | 15134.4 | 2019-03-26 | 5.4 | 15128.3
1459 | 2019-03-28 | 8.1 | 15142.5 | 2019-03-27 | 6.1 | 15134.4
1460 | 2019-03-29 | 8.8 | 15151.3 | 2019-03-28 | 8.1 | 15142.5
1461 | 2019-03-30 | 9.3 | 15160.6 | 2019-03-29 | 8.8 | 15151.3
1462 | 2019-03-31 | 10.5 | 15171.1 | 2019-03-30 | 9.3 | 15160.6
1463 | 2019-04-01 | 7.3 | 15178.4 | 2019-03-31
1464 | 2019-04-02 | 8.7 | 15187.1 | 2019-04-01 | 7.3 | 15178.4
1465 | 2019-04-03 | 12.6 | 15199.7 | 2019-04-02 | 8.7 | 15187.1
1466 | 2019-04-04 | 13.4 | 15213.1 | 2019-04-03 | 12.6 | 15199.7
1467 | 2019-04-05 | 12.9 | 15226 | 2019-04-04 | 13.4 | 15213.1
1468 | 2019-04-06 | 11.8 | 15237.8 | 2019-04-05 | 12.9 | 15226
1469 | 2019-04-07 | 10.2 | 15248 | 2019-04-06 | 11.8 | 15237.8
1470 | 2019-04-08 | 12.8 | 15260.8 | 2019-04-07 | 10.2 | 15248
1471 | 2019-04-09 | 10.6 | 15271.4 | 2019-04-08 | 12.8 | 15260.8
1472 | 2019-04-10 | 6.5 | 15277.9 | 2019-04-09 | 10.6 | 15271.4
1473 | 2019-04-11 | 4.6 | 15282.5 | 2019-04-10 | 6.5 | 15277.9
1474 | 2019-04-12 | 3.1 | 15285.6 | 2019-04-11 | 4.6 | 15282.5
1475 | 2019-04-13 | 4.4 | 15290 | 2019-04-12 | 3.1 | 15285.6
1476 | 2019-04-14 | 4.6 | 15294.6 | 2019-04-13 | 4.4 | 15290
1477 | 2019-04-15 | 8.8 | 15303.4 | 2019-04-14 | 4.6 | 15294.6
1478 | 2019-04-16 | 8.7 | 15312.1 | 2019-04-15 | 8.8 | 15303.4
1479 | 2019-04-17 | 10.2 | 15322.3 | 2019-04-16 | 8.7 | 15312.1
1480 | 2019-04-18 | 12.4 | 15334.7 | 2019-04-17 | 10.2 | 15322.3
1481 | 2019-04-19 | 14.8 | 15349.5 | 2019-04-18 | 12.4 | 15334.7
1482 | 2019-04-20 | 14.2 | 15363.7 | 2019-04-19 | 14.8 | 15349.5
1483 | 2019-04-21 | 13.9 | 15377.6 | 2019-04-20 | 14.2 | 15363.7
1484 | 2019-04-22 | 12.6 | 15390.2 | 2019-04-21 | 13.9 | 15377.6
1485 | 2019-04-23 | 11.9 | 15402.1 | 2019-04-22 | 12.6 | 15390.2
1486 | 2019-04-24 | 15.2 | 15417.3 | 2019-04-23 | 11.9 | 15402.1
1487 | 2019-04-25 | 17.9 | 15435.2 | 2019-04-24 | 15.2 | 15417.3
1488 | 2019-04-26 | 17.7 | 15452.9 | 2019-04-25 | 17.9 | 15435.2
1489 | 2019-04-27 | 11.1 | 15464 | 2019-04-26 | 17.7 | 15452.9
1490 | 2019-04-28 | 9.7 | 15473.7 | 2019-04-27 | 11.1 | 15464
1491 | 2019-04-29 | 8 | 15481.7 | 2019-04-28 | 9.7 | 15473.7
1492 | 2019-04-30 | 11.2 | 15492.9 | 2019-04-29 | 8 | 15481.7
1493 | 2019-05-01 | 11.3 | 15504.2 | 2019-04-30
1494 | 2019-05-02 | 13.9 | 15518.1 | 2019-05-01 | 11.3 | 15504.2
1495 | 2019-05-03 | 9 | 15527.1 | 2019-05-02 | 13.9 | 15518.1
1496 | 2019-05-04 | 6.2 | 15533.3 | 2019-05-03 | 9 | 15527.1
1497 | 2019-05-05 | 5.6 | 15538.9 | 2019-05-04 | 6.2 | 15533.3
1498 | 2019-05-06 | 6.6 | 15545.5 | 2019-05-05 | 5.6 | 15538.9
1499 | 2019-05-07 | 7 | 15552.5 | 2019-05-06 | 6.6 | 15545.5
1500 | 2019-05-08 | 11.5 | 15564 | 2019-05-07 | 7 | 15552.5
1501 | 2019-05-09 | 13.3 | 15577.3 | 2019-05-08 | 11.5 | 15564
1502 | 2019-05-10 | 13.4 | 15590.7 | 2019-05-09 | 13.3 | 15577.3
1503 | 2019-05-11 | 10.8 | 15601.5 | 2019-05-10 | 13.4 | 15590.7
1504 | 2019-05-12 | 9.9 | 15611.4 | 2019-05-11 | 10.8 | 15601.5
1505 | 2019-05-13 | 10.3 | 15621.7 | 2019-05-12 | 9.9 | 15611.4
1506 | 2019-05-14 | 7.6 | 15629.3 | 2019-05-13 | 10.3 | 15621.7
1507 | 2019-05-15 | 6 | 15635.3 | 2019-05-14 | 7.6 | 15629.3
1508 | 2019-05-16 | 7.8 | 15643.1 | 2019-05-15 | 6 | 15635.3
1509 | 2019-05-17 | 12 | 15655.1 | 2019-05-16 | 7.8 | 15643.1
1510 | 2019-05-18 | 14.1 | 15669.2 | 2019-05-17 | 12 | 15655.1
1511 | 2019-05-19 | 17.1 | 15686.3 | 2019-05-18 | 14.1 | 15669.2
1512 | 2019-05-20 | 14.4 | 15700.7 | 2019-05-19 | 17.1 | 15686.3
1513 | 2019-05-21 | 15.2 | 15715.9 | 2019-05-20 | 14.4 | 15700.7
1514 | 2019-05-22 | 13.1 | 15729 | 2019-05-21 | 15.2 | 15715.9
1515 | 2019-05-23 | 13 | 15742 | 2019-05-22 | 13.1 | 15729
1516 | 2019-05-24 | 14.5 | 15756.5 | 2019-05-23 | 13 | 15742
1517 | 2019-05-25 | 16.4 | 15772.9 | 2019-05-24 | 14.5 | 15756.5
1518 | 2019-05-26 | 16.8 | 15789.7 | 2019-05-25 | 16.4 | 15772.9
1519 | 2019-05-27 | 18.3 | 15808 | 2019-05-26 | 16.8 | 15789.7
1520 | 2019-05-28 | 14.3 | 15822.3 | 2019-05-27 | 18.3 | 15808
1521 | 2019-05-29 | 12.4 | 15834.7 | 2019-05-28 | 14.3 | 15822.3
1522 | 2019-05-30 | 13.5 | 15848.2 | 2019-05-29 | 12.4 | 15834.7
1523 | 2019-05-31 | 16.8 | 15865 | 2019-05-30 | 13.5 | 15848.2
1524 | 2019-06-01 | 20.3 | 15885.3 | 2019-05-31
1525 | 2019-06-02 | 21.6 | 15906.9 | 2019-06-01 | 20.3 | 15885.3
1526 | 2019-06-03 | 22.8 | 15929.7 | 2019-06-02 | 21.6 | 15906.9
1527 | 2019-06-04 | 22.7 | 15952.4 | 2019-06-03 | 22.8 | 15929.7
1528 | 2019-06-05 | 23.1 | 15975.5 | 2019-06-04 | 22.7 | 15952.4
1529 | 2019-06-06 | 19.5 | 15995 | 2019-06-05 | 23.1 | 15975.5
1530 | 2019-06-07 | 18.7 | 16013.7 | 2019-06-06 | 19.5 | 15995
1531 | 2019-06-08 | 18.6 | 16032.3 | 2019-06-07 | 18.7 | 16013.7
1532 | 2019-06-09 | 18.6 | 16050.9 | 2019-06-08 | 18.6 | 16032.3
1533 | 2019-06-10 | 23 | 16073.9 | 2019-06-09 | 18.6 | 16050.9
1534 | 2019-06-11 | 25.2 | 16099.1 | 2019-06-10 | 23 | 16073.9
1535 | 2019-06-12 | 24.1 | 16123.2 | 2019-06-11 | 25.2 | 16099.1
1536 | 2019-06-13 | 20 | 16143.2 | 2019-06-12 | 24.1 | 16123.2
1537 | 2019-06-14 | 23.2 | 16166.4 | 2019-06-13 | 20 | 16143.2
1538 | 2019-06-15 | 24.2 | 16190.6 | 2019-06-14 | 23.2 | 16166.4
1539 | 2019-06-16 | 18.9 | 16209.5 | 2019-06-15 | 24.2 | 16190.6
1540 | 2019-06-17 | 20.1 | 16229.6 | 2019-06-16 | 18.9 | 16209.5
1541 | 2019-06-18 | 20.9 | 16250.5 | 2019-06-17 | 20.1 | 16229.6
1542 | 2019-06-19 | 21.4 | 16271.9 | 2019-06-18 | 20.9 | 16250.5
1543 | 2019-06-20 | 21.8 | 16293.7 | 2019-06-19 | 21.4 | 16271.9
1544 | 2019-06-21 | 21.2 | 16314.9 | 2019-06-20 | 21.8 | 16293.7
1545 | 2019-06-22 | 20.5 | 16335.4 | 2019-06-21 | 21.2 | 16314.9
1546 | 2019-06-23 | 20.6 | 16356 | 2019-06-22 | 20.5 | 16335.4
1547 | 2019-06-24 | 21.8 | 16377.8 | 2019-06-23 | 20.6 | 16356
1548 | 2019-06-25 | 24.4 | 16402.2 | 2019-06-24 | 21.8 | 16377.8
1549 | 2019-06-26 | 26.7 | 16428.9 | 2019-06-25 | 24.4 | 16402.2
1550 | 2019-06-27 | 25.1 | 16454 | 2019-06-26 | 26.7 | 16428.9
1551 | 2019-06-28 | 19.9 | 16473.9 | 2019-06-27 | 25.1 | 16454
1552 | 2019-06-29 | 21.2 | 16495.1 | 2019-06-28 | 19.9 | 16473.9
1553 | 2019-06-30 | 25 | 16520.1 | 2019-06-29 | 21.2 | 16495.1
1554 | 2019-07-01 | 26.8 | 16546.9 | 2019-06-30
1555 | 2019-07-02 | 21.5 | 16568.4 | 2019-07-01 | 26.8 | 16546.9
1556 | 2019-07-03 | 17.8 | 16586.2 | 2019-07-02 | 21.5 | 16568.4
1557 | 2019-07-04 | 18.1 | 16604.3 | 2019-07-03 | 17.8 | 16586.2
1558 | 2019-07-05 | 19.6 | 16623.9 | 2019-07-04 | 18.1 | 16604.3
1559 | 2019-07-06 | 22.9 | 16646.8 | 2019-07-05 | 19.6 | 16623.9
1560 | 2019-07-07 | 17.4 | 16664.2 | 2019-07-06 | 22.9 | 16646.8
1561 | 2019-07-08 | 15.8 | 16680 | 2019-07-07 | 17.4 | 16664.2
1562 | 2019-07-09 | 14.7 | 16694.7 | 2019-07-08 | 15.8 | 16680
1563 | 2019-07-10 | 17 | 16711.7 | 2019-07-09 | 14.7 | 16694.7
1564 | 2019-07-11 | 18 | 16729.7 | 2019-07-10 | 17 | 16711.7
1565 | 2019-07-12 | 17 | 16746.7 | 2019-07-11 | 18 | 16729.7
1566 | 2019-07-13 | 16.5 | 16763.2 | 2019-07-12 | 17 | 16746.7
1567 | 2019-07-14 | 17.4 | 16780.6 | 2019-07-13 | 16.5 | 16763.2
1568 | 2019-07-15 | 17.2 | 16797.8 | 2019-07-14 | 17.4 | 16780.6
1569 | 2019-07-16 | 16.3 | 16814.1 | 2019-07-15 | 17.2 | 16797.8
1570 | 2019-07-17 | 17.6 | 16831.7 | 2019-07-16 | 16.3 | 16814.1
1571 | 2019-07-18 | 19.9 | 16851.6 | 2019-07-17 | 17.6 | 16831.7
1572 | 2019-07-19 | 20 | 16871.6 | 2019-07-18 | 19.9 | 16851.6
1573 | 2019-07-20 | 24.1 | 16895.7 | 2019-07-19 | 20 | 16871.6
1574 | 2019-07-21 | 20.4 | 16916.1 | 2019-07-20 | 24.1 | 16895.7
1575 | 2019-07-22 | 22 | 16938.1 | 2019-07-21 | 20.4 | 16916.1
1576 | 2019-07-23 | 25.3 | 16963.4 | 2019-07-22 | 22 | 16938.1
1577 | 2019-07-24 | 24.8 | 16988.2 | 2019-07-23 | 25.3 | 16963.4
1578 | 2019-07-25 | 25.8 | 17014 | 2019-07-24 | 24.8 | 16988.2
1579 | 2019-07-26 | 25.6 | 17039.6 | 2019-07-25 | 25.8 | 17014
1580 | 2019-07-27 | 23 | 17062.6 | 2019-07-26 | 25.6 | 17039.6
1581 | 2019-07-28 | 22.5 | 17085.1 | 2019-07-27 | 23 | 17062.6
1582 | 2019-07-29 | 24.2 | 17109.3 | 2019-07-28 | 22.5 | 17085.1
1583 | 2019-07-30 | 23.8 | 17133.1 | 2019-07-29 | 24.2 | 17109.3
1584 | 2019-07-31 | 20.6 | 17153.7 | 2019-07-30 | 23.8 | 17133.1
1585 | 2019-08-01 | 20.3 | 17174 | 2019-07-31
1586 | 2019-08-02 | 20.2 | 17194.2 | 2019-08-01 | 20.3 | 17174
1587 | 2019-08-03 | 17.9 | 17212.1 | 2019-08-02 | 20.2 | 17194.2
1588 | 2019-08-04 | 18.9 | 17231 | 2019-08-03 | 17.9 | 17212.1
1589 | 2019-08-05 | 20.2 | 17251.2 | 2019-08-04 | 18.9 | 17231
1590 | 2019-08-06 | 21.5 | 17272.7 | 2019-08-05 | 20.2 | 17251.2
1591 | 2019-08-07 | 20.5 | 17293.2 | 2019-08-06 | 21.5 | 17272.7
1592 | 2019-08-08 | 20 | 17313.2 | 2019-08-07 | 20.5 | 17293.2
1593 | 2019-08-09 | 22.4 | 17335.6 | 2019-08-08 | 20 | 17313.2
1594 | 2019-08-10 | 20.1 | 17355.7 | 2019-08-09 | 22.4 | 17335.6
1595 | 2019-08-11 | 21.5 | 17377.2 | 2019-08-10 | 20.1 | 17355.7
1596 | 2019-08-12 | 17.2 | 17394.4 | 2019-08-11 | 21.5 | 17377.2
1597 | 2019-08-13 | 18.4 | 17412.8 | 2019-08-12 | 17.2 | 17394.4
1598 | 2019-08-14 | 16.4 | 17429.2 | 2019-08-13 | 18.4 | 17412.8
1599 | 2019-08-15 | 16.8 | 17446 | 2019-08-14 | 16.4 | 17429.2
1600 | 2019-08-16 | 17.1 | 17463.1 | 2019-08-15 | 16.8 | 17446
1601 | 2019-08-17 | 18.1 | 17481.2 | 2019-08-16 | 17.1 | 17463.1
1602 | 2019-08-18 | 23.3 | 17504.5 | 2019-08-17 | 18.1 | 17481.2
1603 | 2019-08-19 | 20.3 | 17524.8 | 2019-08-18 | 23.3 | 17504.5
1604 | 2019-08-20 | 18.9 | 17543.7 | 2019-08-19 | 20.3 | 17524.8
1605 | 2019-08-21 | 17.1 | 17560.8 | 2019-08-20 | 18.9 | 17543.7
1606 | 2019-08-22 | 17.2 | 17578 | 2019-08-21 | 17.1 | 17560.8
1607 | 2019-08-23 | 18.9 | 17596.9 | 2019-08-22 | 17.2 | 17578
1608 | 2019-08-24 | 21.3 | 17618.2 | 2019-08-23 | 18.9 | 17596.9
1609 | 2019-08-25 | 23 | 17641.2 | 2019-08-24 | 21.3 | 17618.2
1610 | 2019-08-26 | 23.2 | 17664.4 | 2019-08-25 | 23 | 17641.2
1611 | 2019-08-27 | 23.3 | 17687.7 | 2019-08-26 | 23.2 | 17664.4
1612 | 2019-08-28 | 23.8 | 17711.5 | 2019-08-27 | 23.3 | 17687.7
1613 | 2019-08-29 | 22.8 | 17734.3 | 2019-08-28 | 23.8 | 17711.5
1614 | 2019-08-30 | 23.1 | 17757.4 | 2019-08-29 | 22.8 | 17734.3
1615 | 2019-08-31 | 24.1 | 17781.5 | 2019-08-30 | 23.1 | 17757.4
1616 | 2019-09-01 | 22.8 | 17804.3 | 2019-08-31
1617 | 2019-09-02 | 16.1 | 17820.4 | 2019-09-01 | 22.8 | 17804.3
1618 | 2019-09-03 | 15.5 | 17835.9 | 2019-09-02 | 16.1 | 17820.4
1619 | 2019-09-04 | 18 | 17853.9 | 2019-09-03 | 15.5 | 17835.9
1620 | 2019-09-05 | 17.4 | 17871.3 | 2019-09-04 | 18 | 17853.9
1621 | 2019-09-06 | 15.1 | 17886.4 | 2019-09-05 | 17.4 | 17871.3
1622 | 2019-09-07 | 13.6 | 17900 | 2019-09-06 | 15.1 | 17886.4
1623 | 2019-09-08 | 13.5 | 17913.5 | 2019-09-07 | 13.6 | 17900
1624 | 2019-09-09 | 13.2 | 17926.7 | 2019-09-08 | 13.5 | 17913.5
1625 | 2019-09-10 | 14 | 17940.7 | 2019-09-09 | 13.2 | 17926.7
1626 | 2019-09-11 | 15.3 | 17956 | 2019-09-10 | 14 | 17940.7
1627 | 2019-09-12 | 16.3 | 17972.3 | 2019-09-11 | 15.3 | 17956
1628 | 2019-09-13 | 18.2 | 17990.5 | 2019-09-12 | 16.3 | 17972.3
1629 | 2019-09-14 | 15.4 | 18005.9 | 2019-09-13 | 18.2 | 17990.5
1630 | 2019-09-15 | 16.2 | 18022.1 | 2019-09-14 | 15.4 | 18005.9
1631 | 2019-09-16 | 15.9 | 18038 | 2019-09-15 | 16.2 | 18022.1
1632 | 2019-09-17 | 13.8 | 18051.8 | 2019-09-16 | 15.9 | 18038
1633 | 2019-09-18 | 11.6 | 18063.4 | 2019-09-17 | 13.8 | 18051.8
1634 | 2019-09-19 | 10 | 18073.4 | 2019-09-18 | 11.6 | 18063.4
1635 | 2019-09-20 | 9.5 | 18082.9 | 2019-09-19 | 10 | 18073.4
1636 | 2019-09-21 | 12.1 | 18095 | 2019-09-20 | 9.5 | 18082.9
1637 | 2019-09-22 | 13.8 | 18108.8 | 2019-09-21 | 12.1 | 18095
1638 | 2019-09-23 | 12.7 | 18121.5 | 2019-09-22 | 13.8 | 18108.8
1639 | 2019-09-24 | 15.2 | 18136.7 | 2019-09-23 | 12.7 | 18121.5
1640 | 2019-09-25 | 15 | 18151.7 | 2019-09-24 | 15.2 | 18136.7
1641 | 2019-09-26 | 14.6 | 18166.3 | 2019-09-25 | 15 | 18151.7
1642 | 2019-09-27 | 16.3 | 18182.6 | 2019-09-26 | 14.6 | 18166.3
1643 | 2019-09-28 | 15 | 18197.6 | 2019-09-27 | 16.3 | 18182.6
1644 | 2019-09-29 | 16.3 | 18213.9 | 2019-09-28 | 15 | 18197.6
1645 | 2019-09-30 | 16.2 | 18230.1 | 2019-09-29 | 16.3 | 18213.9
1646 | 2019-10-01 | 14.5 | 18244.6 | 2019-09-30
1647 | 2019-10-02 | 12.4 | 18257 | 2019-10-01 | 14.5 | 18244.6
1648 | 2019-10-03 | 8 | 18265 | 2019-10-02 | 12.4 | 18257
1649 | 2019-10-04 | 9.4 | 18274.4 | 2019-10-03 | 8 | 18265
1650 | 2019-10-05 | 8.8 | 18283.2 | 2019-10-04 | 9.4 | 18274.4
1651 | 2019-10-06 | 7.3 | 18290.5 | 2019-10-05 | 8.8 | 18283.2
1652 | 2019-10-07 | 5.5 | 18296 | 2019-10-06 | 7.3 | 18290.5
1653 | 2019-10-08 | 8.1 | 18304.1 | 2019-10-07 | 5.5 | 18296
1654 | 2019-10-09 | 12.3 | 18316.4 | 2019-10-08 | 8.1 | 18304.1
1655 | 2019-10-10 | 10.8 | 18327.2 | 2019-10-09 | 12.3 | 18316.4
1656 | 2019-10-11 | 11.4 | 18338.6 | 2019-10-10 | 10.8 | 18327.2
1657 | 2019-10-12 | 15.5 | 18354.1 | 2019-10-11 | 11.4 | 18338.6
1658 | 2019-10-13 | 16.4 | 18370.5 | 2019-10-12 | 15.5 | 18354.1
1659 | 2019-10-14 | 14.2 | 18384.7 | 2019-10-13 | 16.4 | 18370.5
1660 | 2019-10-15 | 13.1 | 18397.8 | 2019-10-14 | 14.2 | 18384.7
1661 | 2019-10-16 | 12.6 | 18410.4 | 2019-10-15 | 13.1 | 18397.8
1662 | 2019-10-17 | 12.1 | 18422.5 | 2019-10-16 | 12.6 | 18410.4
1663 | 2019-10-18 | 14.1 | 18436.6 | 2019-10-17 | 12.1 | 18422.5
1664 | 2019-10-19 | 12.1 | 18448.7 | 2019-10-18 | 14.1 | 18436.6
1665 | 2019-10-20 | 11.2 | 18459.9 | 2019-10-19 | 12.1 | 18448.7
1666 | 2019-10-21 | 11 | 18470.9 | 2019-10-20 | 11.2 | 18459.9
1667 | 2019-10-22 | 11.3 | 18482.2 | 2019-10-21 | 11 | 18470.9
1668 | 2019-10-23 | 12.4 | 18494.6 | 2019-10-22 | 11.3 | 18482.2
1669 | 2019-10-24 | 10.3 | 18504.9 | 2019-10-23 | 12.4 | 18494.6
1670 | 2019-10-25 | 12.2 | 18517.1 | 2019-10-24 | 10.3 | 18504.9
1671 | 2019-10-26 | 12.7 | 18529.8 | 2019-10-25 | 12.2 | 18517.1
1672 | 2019-10-27 | 12.2 | 18542 | 2019-10-26 | 12.7 | 18529.8
1673 | 2019-10-28 | 7.1 | 18549.1 | 2019-10-27 | 12.2 | 18542
1674 | 2019-10-29 | 4.6 | 18553.7 | 2019-10-28 | 7.1 | 18549.1
1675 | 2019-10-30 | 3 | 18556.7 | 2019-10-29 | 4.6 | 18553.7
1676 | 2019-10-31 | 1.2 | 18557.9 | 2019-10-30 | 3 | 18556.7
1677 | 2019-11-01 | 3.2 | 18561.1 | 2019-10-31
1678 | 2019-11-02 | 8.5 | 18569.6 | 2019-11-01 | 3.2 | 18561.1
1679 | 2019-11-03 | 8.5 | 18578.1 | 2019-11-02 | 8.5 | 18569.6
1680 | 2019-11-04 | 10.6 | 18588.7 | 2019-11-03 | 8.5 | 18578.1
1681 | 2019-11-05 | 8.4 | 18597.1 | 2019-11-04 | 10.6 | 18588.7
1682 | 2019-11-06 | 7.9 | 18605 | 2019-11-05 | 8.4 | 18597.1
1683 | 2019-11-07 | 8.3 | 18613.3 | 2019-11-06 | 7.9 | 18605
1684 | 2019-11-08 | 6.6 | 18619.9 | 2019-11-07 | 8.3 | 18613.3
1685 | 2019-11-09 | 6.3 | 18626.2 | 2019-11-08 | 6.6 | 18619.9
1686 | 2019-11-10 | 1.1 | 18627.3 | 2019-11-09 | 6.3 | 18626.2
1687 | 2019-11-11 | 1.2 | 18628.5 | 2019-11-10 | 1.1 | 18627.3
1688 | 2019-11-12 | 3.6 | 18632.1 | 2019-11-11 | 1.2 | 18628.5
1689 | 2019-11-13 | 2.6 | 18634.7 | 2019-11-12 | 3.6 | 18632.1
1690 | 2019-11-14 | 2.6 | 18637.3 | 2019-11-13 | 2.6 | 18634.7
1691 | 2019-11-15 | 7.4 | 18644.7 | 2019-11-14 | 2.6 | 18637.3
1692 | 2019-11-16 | 8.2 | 18652.9 | 2019-11-15 | 7.4 | 18644.7
1693 | 2019-11-17 | 10.1 | 18663 | 2019-11-16 | 8.2 | 18652.9
1694 | 2019-11-18 | 8 | 18671 | 2019-11-17 | 10.1 | 18663
1695 | 2019-11-19 | 4.7 | 18675.7 | 2019-11-18 | 8 | 18671
1696 | 2019-11-20 | 6.3 | 18682 | 2019-11-19 | 4.7 | 18675.7
1697 | 2019-11-21 | 8 | 18690 | 2019-11-20 | 6.3 | 18682
1698 | 2019-11-22 | 8.4 | 18698.4 | 2019-11-21 | 8 | 18690
1699 | 2019-11-23 | 7.7 | 18706.1 | 2019-11-22 | 8.4 | 18698.4
1700 | 2019-11-24 | 6.8 | 18712.9 | 2019-11-23 | 7.7 | 18706.1
1701 | 2019-11-25 | 5.6 | 18718.5 | 2019-11-24 | 6.8 | 18712.9
1702 | 2019-11-26 | 4.9 | 18723.4 | 2019-11-25 | 5.6 | 18718.5
1703 | 2019-11-27 | 5.3 | 18728.7 | 2019-11-26 | 4.9 | 18723.4
1704 | 2019-11-28 | 8.4 | 18737.1 | 2019-11-27 | 5.3 | 18728.7
1705 | 2019-11-29 | 7.1 | 18744.2 | 2019-11-28 | 8.4 | 18737.1
1706 | 2019-11-30 | 1.9 | 18746.1 | 2019-11-29 | 7.1 | 18744.2
1707 | 2019-12-01 | 0.4 | 18746.5 | 2019-11-30
1708 | 2019-12-02 | 2.3 | 18748.8 | 2019-12-01 | 0.4 | 18746.5
1709 | 2019-12-03 | 1.8 | 18750.6 | 2019-12-02 | 2.3 | 18748.8
1710 | 2019-12-04 | 1.9 | 18752.5 | 2019-12-03 | 1.8 | 18750.6
1711 | 2019-12-05 | -1.1 | 18751.4 | 2019-12-04 | 1.9 | 18752.5
1712 | 2019-12-06 | 0.3 | 18751.7 | 2019-12-05 | -1.1 | 18751.4
1713 | 2019-12-07 | 6.6 | 18758.3 | 2019-12-06 | 0.3 | 18751.7
1714 | 2019-12-08 | 8.1 | 18766.4 | 2019-12-07 | 6.6 | 18758.3
1715 | 2019-12-09 | 7.7 | 18774.1 | 2019-12-08 | 8.1 | 18766.4
1716 | 2019-12-10 | 3 | 18777.1 | 2019-12-09 | 7.7 | 18774.1
1717 | 2019-12-11 | -1.1 | 18776 | 2019-12-10 | 3 | 18777.1
1718 | 2019-12-12 | 0.2 | 18776.2 | 2019-12-11 | -1.1 | 18776
1719 | 2019-12-13 | 0.3 | 18776.5 | 2019-12-12 | 0.2 | 18776.2
1720 | 2019-12-14 | 5.1 | 18781.6 | 2019-12-13 | 0.3 | 18776.5
1721 | 2019-12-15 | 7.6 | 18789.2 | 2019-12-14 | 5.1 | 18781.6
1722 | 2019-12-16 | 6.1 | 18795.3 | 2019-12-15 | 7.6 | 18789.2
1723 | 2019-12-17 | 1.3 | 18796.6 | 2019-12-16 | 6.1 | 18795.3
1724 | 2019-12-18 | 2.2 | 18798.8 | 2019-12-17 | 1.3 | 18796.6
1725 | 2019-12-19 | 1.6 | 18800.4 | 2019-12-18 | 2.2 | 18798.8
1726 | 2019-12-20 | 5.1 | 18805.5 | 2019-12-19 | 1.6 | 18800.4
1727 | 2019-12-21 | 5.5 | 18811 | 2019-12-20 | 5.1 | 18805.5
1728 | 2019-12-22 | 2.9 | 18813.9 | 2019-12-21 | 5.5 | 18811
1729 | 2019-12-23 | 6.1 | 18820 | 2019-12-22 | 2.9 | 18813.9
1730 | 2019-12-24 | 5 | 18825 | 2019-12-23 | 6.1 | 18820
1731 | 2019-12-25 | 6.1 | 18831.1 | 2019-12-24 | 5 | 18825
1732 | 2019-12-26 | 3.9 | 18835 | 2019-12-25 | 6.1 | 18831.1
1733 | 2019-12-27 | 2.7 | 18837.7 | 2019-12-26 | 3.9 | 18835
1734 | 2019-12-28 | 0.6 | 18838.3 | 2019-12-27 | 2.7 | 18837.7
1735 | 2019-12-29 | -0.9 | 18837.4 | 2019-12-28 | 0.6 | 18838.3
1736 | 2019-12-30 | 0.1 | 18837.5 | 2019-12-29 | -0.9 | 18837.4
1737 | 2019-12-31 | 3.3 | 18840.8 | 2019-12-30 | 0.1 | 18837.5
1738 | 2020-01-01 | 0.6 | 18841.4 | 2019-12-31
1739 | 2020-01-02 | -5.2 | 18836.2 | 2020-01-01 | 0.6 | 18841.4
1740 | 2020-01-03 | 0.5 | 18836.7 | 2020-01-02 | -5.2 | 18836.2
1741 | 2020-01-04 | 4.2 | 18840.9 | 2020-01-03 | 0.5 | 18836.7
1742 | 2020-01-05 | 1.1 | 18842 | 2020-01-04 | 4.2 | 18840.9
1743 | 2020-01-06 | 0.6 | 18842.6 | 2020-01-05 | 1.1 | 18842
1744 | 2020-01-07 | 0.1 | 18842.7 | 2020-01-06 | 0.6 | 18842.6
1745 | 2020-01-08 | 3.3 | 18846 | 2020-01-07 | 0.1 | 18842.7
1746 | 2020-01-09 | 6.1 | 18852.1 | 2020-01-08 | 3.3 | 18846
1747 | 2020-01-10 | 7.6 | 18859.7 | 2020-01-09 | 6.1 | 18852.1
1748 | 2020-01-11 | 3 | 18862.7 | 2020-01-10 | 7.6 | 18859.7
1749 | 2020-01-12 | 1.2 | 18863.9 | 2020-01-11 | 3 | 18862.7
1750 | 2020-01-13 | 2.9 | 18866.8 | 2020-01-12 | 1.2 | 18863.9
1751 | 2020-01-14 | 1.4 | 18868.2 | 2020-01-13 | 2.9 | 18866.8
1752 | 2020-01-15 | -0.4 | 18867.8 | 2020-01-14 | 1.4 | 18868.2
1753 | 2020-01-16 | 0 | 18867.8 | 2020-01-15 | -0.4 | 18867.8
1754 | 2020-01-17 | 0 | 18867.8 | 2020-01-16 | 0 | 18867.8
1755 | 2020-01-18 | 1 | 18868.8 | 2020-01-17 | 0 | 18867.8
1756 | 2020-01-19 | 1.4 | 18870.2 | 2020-01-18 | 1 | 18868.8
1757 | 2020-01-20 | 1 | 18871.2 | 2020-01-19 | 1.4 | 18870.2
1758 | 2020-01-21 | -2.8 | 18868.4 | 2020-01-20 | 1 | 18871.2
1759 | 2020-01-22 | -0.9 | 18867.5 | 2020-01-21 | -2.8 | 18868.4
1760 | 2020-01-23 | 1.2 | 18868.7 | 2020-01-22 | -0.9 | 18867.5
1761 | 2020-01-24 | -2.2 | 18866.5 | 2020-01-23 | 1.2 | 18868.7
1762 | 2020-01-25 | -0.9 | 18865.6 | 2020-01-24 | -2.2 | 18866.5
1763 | 2020-01-26 | -0.7 | 18864.9 | 2020-01-25 | -0.9 | 18865.6
1764 | 2020-01-27 | 1.4 | 18866.3 | 2020-01-26 | -0.7 | 18864.9
1765 | 2020-01-28 | 4.1 | 18870.4 | 2020-01-27 | 1.4 | 18866.3
1766 | 2020-01-29 | 2.5 | 18872.9 | 2020-01-28 | 4.1 | 18870.4
1767 | 2020-01-30 | 4 | 18876.9 | 2020-01-29 | 2.5 | 18872.9
1768 | 2020-01-31 | 10.2 | 18887.1 | 2020-01-30 | 4 | 18876.9
1769 | 2020-02-01 | 11.6 | 18898.7 | 2020-01-31
1770 | 2020-02-02 | 8.3 | 18907 | 2020-02-01 | 11.6 | 18898.7
1771 | 2020-02-03 | 9.3 | 18916.3 | 2020-02-02 | 8.3 | 18907
1772 | 2020-02-04 | 3.9 | 18920.2 | 2020-02-03 | 9.3 | 18916.3
1773 | 2020-02-05 | 1.5 | 18921.7 | 2020-02-04 | 3.9 | 18920.2
1774 | 2020-02-06 | 1.3 | 18923 | 2020-02-05 | 1.5 | 18921.7
1775 | 2020-02-07 | 3.6 | 18926.6 | 2020-02-06 | 1.3 | 18923
1776 | 2020-02-08 | 1.7 | 18928.3 | 2020-02-07 | 3.6 | 18926.6
1777 | 2020-02-09 | 4.4 | 18932.7 | 2020-02-08 | 1.7 | 18928.3
1778 | 2020-02-10 | 8.4 | 18941.1 | 2020-02-09 | 4.4 | 18932.7
1779 | 2020-02-11 | 4.1 | 18945.2 | 2020-02-10 | 8.4 | 18941.1
1780 | 2020-02-12 | 2.2 | 18947.4 | 2020-02-11 | 4.1 | 18945.2
1781 | 2020-02-13 | 3 | 18950.4 | 2020-02-12 | 2.2 | 18947.4
1782 | 2020-02-14 | 5.4 | 18955.8 | 2020-02-13 | 3 | 18950.4
1783 | 2020-02-15 | 4.6 | 18960.4 | 2020-02-14 | 5.4 | 18955.8
1784 | 2020-02-16 | 6.6 | 18967 | 2020-02-15 | 4.6 | 18960.4
1785 | 2020-02-17 | 9.5 | 18976.5 | 2020-02-16 | 6.6 | 18967
1786 | 2020-02-18 | 6.7 | 18983.2 | 2020-02-17 | 9.5 | 18976.5
1787 | 2020-02-19 | 4.3 | 18987.5 | 2020-02-18 | 6.7 | 18983.2
1788 | 2020-02-20 | 4.1 | 18991.6 | 2020-02-19 | 4.3 | 18987.5
1789 | 2020-02-21 | 4.7 | 18996.3 | 2020-02-20 | 4.1 | 18991.6
1790 | 2020-02-22 | 7.9 | 19004.2 | 2020-02-21 | 4.7 | 18996.3
1791 | 2020-02-23 | 10.2 | 19014.4 | 2020-02-22 | 7.9 | 19004.2
1792 | 2020-02-24 | 4.9 | 19019.3 | 2020-02-23 | 10.2 | 19014.4
1793 | 2020-02-25 | 8.5 | 19027.8 | 2020-02-24 | 4.9 | 19019.3
1794 | 2020-02-26 | 4.3 | 19032.1 | 2020-02-25 | 8.5 | 19027.8
1795 | 2020-02-27 | 3.4 | 19035.5 | 2020-02-26 | 4.3 | 19032.1
1796 | 2020-02-28 | 2.2 | 19037.7 | 2020-02-27 | 3.4 | 19035.5
1797 | 2020-02-29 | 4 | 19041.7 | 2020-02-28 | 2.2 | 19037.7
1798 | 2020-03-01 | 7.7 | 19049.4 | 2020-02-29
1799 | 2020-03-02 | 6.7 | 19056.1 | 2020-03-01 | 7.7 | 19049.4
1800 | 2020-03-03 | 4.7 | 19060.8 | 2020-03-02 | 6.7 | 19056.1
1801 | 2020-03-04 | 3.4 | 19064.2 | 2020-03-03 | 4.7 | 19060.8
1802 | 2020-03-05 | 4.8 | 19069 | 2020-03-04 | 3.4 | 19064.2
1803 | 2020-03-06 | 6.7 | 19075.7 | 2020-03-05 | 4.8 | 19069
1804 | 2020-03-07 | 4.2 | 19079.9 | 2020-03-06 | 6.7 | 19075.7
1805 | 2020-03-08 | 5.2 | 19085.1 | 2020-03-07 | 4.2 | 19079.9
1806 | 2020-03-09 | 5.8 | 19090.9 | 2020-03-08 | 5.2 | 19085.1
1807 | 2020-03-10 | 5.1 | 19096 | 2020-03-09 | 5.8 | 19090.9
1808 | 2020-03-11 | 9 | 19105 | 2020-03-10 | 5.1 | 19096
1809 | 2020-03-12 | 11.6 | 19116.6 | 2020-03-11 | 9 | 19105
1810 | 2020-03-13 | 7.3 | 19123.9 | 2020-03-12 | 11.6 | 19116.6
1811 | 2020-03-14 | 4 | 19127.9 | 2020-03-13 | 7.3 | 19123.9
1812 | 2020-03-15 | 3.4 | 19131.3 | 2020-03-14 | 4 | 19127.9
1813 | 2020-03-16 | 5.6 | 19136.9 | 2020-03-15 | 3.4 | 19131.3
1814 | 2020-03-17 | 7.7 | 19144.6 | 2020-03-16 | 5.6 | 19136.9
1815 | 2020-03-18 | 9.5 | 19154.1 | 2020-03-17 | 7.7 | 19144.6
1816 | 2020-03-19 | 9.6 | 19163.7 | 2020-03-18 | 9.5 | 19154.1
1817 | 2020-03-20 | 9.3 | 19173 | 2020-03-19 | 9.6 | 19163.7
1818 | 2020-03-21 | 2.6 | 19175.6 | 2020-03-20 | 9.3 | 19173
1819 | 2020-03-22 | -1 | 19174.6 | 2020-03-21 | 2.6 | 19175.6
1820 | 2020-03-23 | -0.8 | 19173.8 | 2020-03-22 | -1 | 19174.6
1821 | 2020-03-24 | 0.3 | 19174.1 | 2020-03-23 | -0.8 | 19173.8
1822 | 2020-03-25 | 0.9 | 19175 | 2020-03-24 | 0.3 | 19174.1
1823 | 2020-03-26 | 3 | 19178 | 2020-03-25 | 0.9 | 19175
1824 | 2020-03-27 | 9.4 | 19187.4 | 2020-03-26 | 3 | 19178
1825 | 2020-03-28 | 8.8 | 19196.2 | 2020-03-27 | 9.4 | 19187.4
1826 | 2020-03-29 | 5.6 | 19201.8 | 2020-03-28 | 8.8 | 19196.2
1827 | 2020-03-30 | 0.7 | 19202.5 | 2020-03-29 | 5.6 | 19201.8
1828 | 2020-03-31 | 0.7 | 19203.2 | 2020-03-30 | 0.7 | 19202.5
1829 | 2020-04-01 | 0.8 | 19204 | 2020-03-31
1830 | 2020-04-02 | 4.5 | 19208.5 | 2020-04-01 | 0.8 | 19204
1831 | 2020-04-03 | 4.9 | 19213.4 | 2020-04-02 | 4.5 | 19208.5
1832 | 2020-04-04 | 8 | 19221.4 | 2020-04-03 | 4.9 | 19213.4
1833 | 2020-04-05 | 8.8 | 19230.2 | 2020-04-04 | 8 | 19221.4
1834 | 2020-04-06 | 12.1 | 19242.3 | 2020-04-05 | 8.8 | 19230.2
1835 | 2020-04-07 | 12.8 | 19255.1 | 2020-04-06 | 12.1 | 19242.3
1836 | 2020-04-08 | 12.9 | 19268 | 2020-04-07 | 12.8 | 19255.1
1837 | 2020-04-09 | 13.1 | 19281.1 | 2020-04-08 | 12.9 | 19268
1838 | 2020-04-10 | 11.5 | 19292.6 | 2020-04-09 | 13.1 | 19281.1
1839 | 2020-04-11 | 10.2 | 19302.8 | 2020-04-10 | 11.5 | 19292.6
1840 | 2020-04-12 | 12.9 | 19315.7 | 2020-04-11 | 10.2 | 19302.8
1841 | 2020-04-13 | 9.7 | 19325.4 | 2020-04-12 | 12.9 | 19315.7
1842 | 2020-04-14 | 4.2 | 19329.6 | 2020-04-13 | 9.7 | 19325.4
1843 | 2020-04-15 | 7.1 | 19336.7 | 2020-04-14 | 4.2 | 19329.6
1844 | 2020-04-16 | 12.2 | 19348.9 | 2020-04-15 | 7.1 | 19336.7
1845 | 2020-04-17 | 13.4 | 19362.3 | 2020-04-16 | 12.2 | 19348.9
1846 | 2020-04-18 | 13.2 | 19375.5 | 2020-04-17 | 13.4 | 19362.3
1847 | 2020-04-19 | 11.1 | 19386.6 | 2020-04-18 | 13.2 | 19375.5
1848 | 2020-04-20 | 8.6 | 19395.2 | 2020-04-19 | 11.1 | 19386.6
1849 | 2020-04-21 | 10.2 | 19405.4 | 2020-04-20 | 8.6 | 19395.2
1850 | 2020-04-22 | 10.7 | 19416.1 | 2020-04-21 | 10.2 | 19405.4
1851 | 2020-04-23 | 12.1 | 19428.2 | 2020-04-22 | 10.7 | 19416.1
1852 | 2020-04-24 | 14.3 | 19442.5 | 2020-04-23 | 12.1 | 19428.2
1853 | 2020-04-25 | 10 | 19452.5 | 2020-04-24 | 14.3 | 19442.5
1854 | 2020-04-26 | 9.4 | 19461.9 | 2020-04-25 | 10 | 19452.5
1855 | 2020-04-27 | 13.5 | 19475.4 | 2020-04-26 | 9.4 | 19461.9
1856 | 2020-04-28 | 16.4 | 19491.8 | 2020-04-27 | 13.5 | 19475.4
1857 | 2020-04-29 | 14.4 | 19506.2 | 2020-04-28 | 16.4 | 19491.8
1858 | 2020-04-30 | 13.9 | 19520.1 | 2020-04-29 | 14.4 | 19506.2
1859 | 2020-05-01 | 12.7 | 19532.8 | 2020-04-30
1860 | 2020-05-02 | 10.2 | 19543 | 2020-05-01 | 12.7 | 19532.8
1861 | 2020-05-03 | 10.2 | 19553.2 | 2020-05-02 | 10.2 | 19543
1862 | 2020-05-04 | 11.8 | 19565 | 2020-05-03 | 10.2 | 19553.2
1863 | 2020-05-05 | 8 | 19573 | 2020-05-04 | 11.8 | 19565
1864 | 2020-05-06 | 8.6 | 19581.6 | 2020-05-05 | 8 | 19573
1865 | 2020-05-07 | 11.5 | 19593.1 | 2020-05-06 | 8.6 | 19581.6
1866 | 2020-05-08 | 14.3 | 19607.4 | 2020-05-07 | 11.5 | 19593.1
1867 | 2020-05-09 | 16.9 | 19624.3 | 2020-05-08 | 14.3 | 19607.4
1868 | 2020-05-10 | 16.5 | 19640.8 | 2020-05-09 | 16.9 | 19624.3
1869 | 2020-05-11 | 10.1 | 19650.9 | 2020-05-10 | 16.5 | 19640.8
1870 | 2020-05-12 | 6.2 | 19657.1 | 2020-05-11 | 10.1 | 19650.9
1871 | 2020-05-13 | 8.3 | 19665.4 | 2020-05-12 | 6.2 | 19657.1
1872 | 2020-05-14 | 10.4 | 19675.8 | 2020-05-13 | 8.3 | 19665.4
1873 | 2020-05-15 | 10.3 | 19686.1 | 2020-05-14 | 10.4 | 19675.8
1874 | 2020-05-16 | 11.2 | 19697.3 | 2020-05-15 | 10.3 | 19686.1
1875 | 2020-05-17 | 13.6 | 19710.9 | 2020-05-16 | 11.2 | 19697.3
1876 | 2020-05-18 | 15 | 19725.9 | 2020-05-17 | 13.6 | 19710.9
1877 | 2020-05-19 | 17.4 | 19743.3 | 2020-05-18 | 15 | 19725.9
1878 | 2020-05-20 | 14.4 | 19757.7 | 2020-05-19 | 17.4 | 19743.3
1879 | 2020-05-21 | 14.4 | 19772.1 | 2020-05-20 | 14.4 | 19757.7
1880 | 2020-05-22 | 14.2 | 19786.3 | 2020-05-21 | 14.4 | 19772.1
1881 | 2020-05-23 | 13.9 | 19800.2 | 2020-05-22 | 14.2 | 19786.3
1882 | 2020-05-24 | 11.8 | 19812 | 2020-05-23 | 13.9 | 19800.2
1883 | 2020-05-25 | 11.3 | 19823.3 | 2020-05-24 | 11.8 | 19812
1884 | 2020-05-26 | 12.7 | 19836 | 2020-05-25 | 11.3 | 19823.3
1885 | 2020-05-27 | 13.8 | 19849.8 | 2020-05-26 | 12.7 | 19836
1886 | 2020-05-28 | 12.4 | 19862.2 | 2020-05-27 | 13.8 | 19849.8
1887 | 2020-05-29 | 13.5 | 19875.7 | 2020-05-28 | 12.4 | 19862.2
1888 | 2020-05-30 | 13.1 | 19888.8 | 2020-05-29 | 13.5 | 19875.7
1889 | 2020-05-31 | 12.1 | 19900.9 | 2020-05-30 | 13.1 | 19888.8
1890 | 2020-06-01 | 16 | 19916.9 | 2020-05-31
1891 | 2020-06-02 | 15.2 | 19932.1 | 2020-06-01 | 16 | 19916.9
1892 | 2020-06-03 | 17.2 | 19949.3 | 2020-06-02 | 15.2 | 19932.1
1893 | 2020-06-04 | 15.9 | 19965.2 | 2020-06-03 | 17.2 | 19949.3
1894 | 2020-06-05 | 14.5 | 19979.7 | 2020-06-04 | 15.9 | 19965.2
1895 | 2020-06-06 | 14 | 19993.7 | 2020-06-05 | 14.5 | 19979.7
1896 | 2020-06-07 | 14.6 | 20008.3 | 2020-06-06 | 14 | 19993.7
1897 | 2020-06-08 | 14 | 20022.3 | 2020-06-07 | 14.6 | 20008.3
1898 | 2020-06-09 | 15.1 | 20037.4 | 2020-06-08 | 14 | 20022.3
1899 | 2020-06-10 | 14.5 | 20051.9 | 2020-06-09 | 15.1 | 20037.4
1900 | 2020-06-11 | 16.9 | 20068.8 | 2020-06-10 | 14.5 | 20051.9
1901 | 2020-06-12 | 19.4 | 20088.2 | 2020-06-11 | 16.9 | 20068.8
1902 | 2020-06-13 | 21.6 | 20109.8 | 2020-06-12 | 19.4 | 20088.2
1903 | 2020-06-14 | 18.5 | 20128.3 | 2020-06-13 | 21.6 | 20109.8
1904 | 2020-06-15 | 19.4 | 20147.7 | 2020-06-14 | 18.5 | 20128.3
1905 | 2020-06-16 | 19.4 | 20167.1 | 2020-06-15 | 19.4 | 20147.7
1906 | 2020-06-17 | 20 | 20187.1 | 2020-06-16 | 19.4 | 20167.1
1907 | 2020-06-18 | 18.3 | 20205.4 | 2020-06-17 | 20 | 20187.1
1908 | 2020-06-19 | 15.8 | 20221.2 | 2020-06-18 | 18.3 | 20205.4
1909 | 2020-06-20 | 15.4 | 20236.6 | 2020-06-19 | 15.8 | 20221.2
1910 | 2020-06-21 | 17.1 | 20253.7 | 2020-06-20 | 15.4 | 20236.6
1911 | 2020-06-22 | 20.6 | 20274.3 | 2020-06-21 | 17.1 | 20253.7
1912 | 2020-06-23 | 19.1 | 20293.4 | 2020-06-22 | 20.6 | 20274.3
1913 | 2020-06-24 | 15.3 | 20308.7 | 2020-06-23 | 19.1 | 20293.4
1914 | 2020-06-25 | 18.6 | 20327.3 | 2020-06-24 | 15.3 | 20308.7
1915 | 2020-06-26 | 18.6 | 20345.9 | 2020-06-25 | 18.6 | 20327.3
1916 | 2020-06-27 | 21.9 | 20367.8 | 2020-06-26 | 18.6 | 20345.9
1917 | 2020-06-28 | 23.4 | 20391.2 | 2020-06-27 | 21.9 | 20367.8
1918 | 2020-06-29 | 18.6 | 20409.8 | 2020-06-28 | 23.4 | 20391.2
1919 | 2020-06-30 | 19.2 | 20429 | 2020-06-29 | 18.6 | 20409.8
1920 | 2020-07-01 | 22.5 | 20451.5 | 2020-06-30
1921 | 2020-07-02 | 20.8 | 20472.3 | 2020-07-01 | 22.5 | 20451.5
1922 | 2020-07-03 | 19.2 | 20491.5 | 2020-07-02 | 20.8 | 20472.3
1923 | 2020-07-04 | 19.7 | 20511.2 | 2020-07-03 | 19.2 | 20491.5
1924 | 2020-07-05 | 22.4 | 20533.6 | 2020-07-04 | 19.7 | 20511.2
1925 | 2020-07-06 | 20 | 20553.6 | 2020-07-05 | 22.4 | 20533.6
1926 | 2020-07-07 | 15.3 | 20568.9 | 2020-07-06 | 20 | 20553.6
1927 | 2020-07-08 | 14.8 | 20583.7 | 2020-07-07 | 15.3 | 20568.9
1928 | 2020-07-09 | 18.2 | 20601.9 | 2020-07-08 | 14.8 | 20583.7
1929 | 2020-07-10 | 24 | 20625.9 | 2020-07-09 | 18.2 | 20601.9
1930 | 2020-07-11 | 15.5 | 20641.4 | 2020-07-10 | 24 | 20625.9
1931 | 2020-07-12 | 15.4 | 20656.8 | 2020-07-11 | 15.5 | 20641.4
1932 | 2020-07-13 | 16.3 | 20673.1 | 2020-07-12 | 15.4 | 20656.8
1933 | 2020-07-14 | 18.2 | 20691.3 | 2020-07-13 | 16.3 | 20673.1
1934 | 2020-07-15 | 18.2 | 20709.5 | 2020-07-14 | 18.2 | 20691.3
1935 | 2020-07-16 | 15.2 | 20724.7 | 2020-07-15 | 18.2 | 20709.5
1936 | 2020-07-17 | 15.7 | 20740.4 | 2020-07-16 | 15.2 | 20724.7
1937 | 2020-07-18 | 17.5 | 20757.9 | 2020-07-17 | 15.7 | 20740.4
1938 | 2020-07-19 | 20.7 | 20778.6 | 2020-07-18 | 17.5 | 20757.9
1939 | 2020-07-20 | 22 | 20800.6 | 2020-07-19 | 20.7 | 20778.6
1940 | 2020-07-21 | 19.9 | 20820.5 | 2020-07-20 | 22 | 20800.6
1941 | 2020-07-22 | 18.6 | 20839.1 | 2020-07-21 | 19.9 | 20820.5
1942 | 2020-07-23 | 18.6 | 20857.7 | 2020-07-22 | 18.6 | 20839.1
1943 | 2020-07-24 | 20.3 | 20878 | 2020-07-23 | 18.6 | 20857.7
1944 | 2020-07-25 | 22 | 20900 | 2020-07-24 | 20.3 | 20878
1945 | 2020-07-26 | 19.9 | 20919.9 | 2020-07-25 | 22 | 20900
1946 | 2020-07-27 | 21.3 | 20941.2 | 2020-07-26 | 19.9 | 20919.9
1947 | 2020-07-28 | 24.6 | 20965.8 | 2020-07-27 | 21.3 | 20941.2
1948 | 2020-07-29 | 22.4 | 20988.2 | 2020-07-28 | 24.6 | 20965.8
1949 | 2020-07-30 | 20.9 | 21009.1 | 2020-07-29 | 22.4 | 20988.2
1950 | 2020-07-31 | 22 | 21031.1 | 2020-07-30 | 20.9 | 21009.1
1951 | 2020-08-01 | 22.6 | 21053.7 | 2020-07-31
1952 | 2020-08-02 | 19.5 | 21073.2 | 2020-08-01 | 22.6 | 21053.7
1953 | 2020-08-03 | 16.6 | 21089.8 | 2020-08-02 | 19.5 | 21073.2
1954 | 2020-08-04 | 15.1 | 21104.9 | 2020-08-03 | 16.6 | 21089.8
1955 | 2020-08-05 | 17.7 | 21122.6 | 2020-08-04 | 15.1 | 21104.9
1956 | 2020-08-06 | 20.3 | 21142.9 | 2020-08-05 | 17.7 | 21122.6
1957 | 2020-08-07 | 23.2 | 21166.1 | 2020-08-06 | 20.3 | 21142.9
1958 | 2020-08-08 | 24.4 | 21190.5 | 2020-08-07 | 23.2 | 21166.1
1959 | 2020-08-09 | 24.8 | 21215.3 | 2020-08-08 | 24.4 | 21190.5
1960 | 2020-08-10 | 22.7 | 21238 | 2020-08-09 | 24.8 | 21215.3
1961 | 2020-08-11 | 22.9 | 21260.9 | 2020-08-10 | 22.7 | 21238
1962 | 2020-08-12 | 23.8 | 21284.7 | 2020-08-11 | 22.9 | 21260.9
1963 | 2020-08-13 | 24.3 | 21309 | 2020-08-12 | 23.8 | 21284.7
1964 | 2020-08-14 | 21.9 | 21330.9 | 2020-08-13 | 24.3 | 21309
1965 | 2020-08-15 | 20.7 | 21351.6 | 2020-08-14 | 21.9 | 21330.9
1966 | 2020-08-16 | 21.9 | 21373.5 | 2020-08-15 | 20.7 | 21351.6
1967 | 2020-08-17 | 21.3 | 21394.8 | 2020-08-16 | 21.9 | 21373.5
1968 | 2020-08-18 | 19.5 | 21414.3 | 2020-08-17 | 21.3 | 21394.8
1969 | 2020-08-19 | 19.9 | 21434.2 | 2020-08-18 | 19.5 | 21414.3
1970 | 2020-08-20 | 21.9 | 21456.1 | 2020-08-19 | 19.9 | 21434.2
1971 | 2020-08-21 | 24.6 | 21480.7 | 2020-08-20 | 21.9 | 21456.1
1972 | 2020-08-22 | 22 | 21502.7 | 2020-08-21 | 24.6 | 21480.7
1973 | 2020-08-23 | 19.4 | 21522.1 | 2020-08-22 | 22 | 21502.7
1974 | 2020-08-24 | 18 | 21540.1 | 2020-08-23 | 19.4 | 21522.1
1975 | 2020-08-25 | 18.1 | 21558.2 | 2020-08-24 | 18 | 21540.1
1976 | 2020-08-26 | 21.6 | 21579.8 | 2020-08-25 | 18.1 | 21558.2
1977 | 2020-08-27 | 18 | 21597.8 | 2020-08-26 | 21.6 | 21579.8
1978 | 2020-08-28 | 17.7 | 21615.5 | 2020-08-27 | 18 | 21597.8
1979 | 2020-08-29 | 17.3 | 21632.8 | 2020-08-28 | 17.7 | 21615.5
1980 | 2020-08-30 | 16.5 | 21649.3 | 2020-08-29 | 17.3 | 21632.8
1981 | 2020-08-31 | 15.7 | 21665 | 2020-08-30 | 16.5 | 21649.3
1982 | 2020-09-01 | 13.8 | 21678.8 | 2020-08-31
1983 | 2020-09-02 | 14 | 21692.8 | 2020-09-01 | 13.8 | 21678.8
1984 | 2020-09-03 | 16.2 | 21709 | 2020-09-02 | 14 | 21692.8
1985 | 2020-09-04 | 20.1 | 21729.1 | 2020-09-03 | 16.2 | 21709
1986 | 2020-09-05 | 19.9 | 21749 | 2020-09-04 | 20.1 | 21729.1
1987 | 2020-09-06 | 15.7 | 21764.7 | 2020-09-05 | 19.9 | 21749
1988 | 2020-09-07 | 15.3 | 21780 | 2020-09-06 | 15.7 | 21764.7
1989 | 2020-09-08 | 16.1 | 21796.1 | 2020-09-07 | 15.3 | 21780
1990 | 2020-09-09 | 18.8 | 21814.9 | 2020-09-08 | 16.1 | 21796.1
1991 | 2020-09-10 | 16.5 | 21831.4 | 2020-09-09 | 18.8 | 21814.9
1992 | 2020-09-11 | 16.1 | 21847.5 | 2020-09-10 | 16.5 | 21831.4
1993 | 2020-09-12 | 18.4 | 21865.9 | 2020-09-11 | 16.1 | 21847.5
1994 | 2020-09-13 | 19.8 | 21885.7 | 2020-09-12 | 18.4 | 21865.9
1995 | 2020-09-14 | 20.9 | 21906.6 | 2020-09-13 | 19.8 | 21885.7
1996 | 2020-09-15 | 22.1 | 21928.7 | 2020-09-14 | 20.9 | 21906.6
1997 | 2020-09-16 | 21.5 | 21950.2 | 2020-09-15 | 22.1 | 21928.7
1998 | 2020-09-17 | 17 | 21967.2 | 2020-09-16 | 21.5 | 21950.2
1999 | 2020-09-18 | 12.5 | 21979.7 | 2020-09-17 | 17 | 21967.2
2000 | 2020-09-19 | 13.3 | 21993 | 2020-09-18 | 12.5 | 21979.7
2001 | 2020-09-20 | 15.5 | 22008.5 | 2020-09-19 | 13.3 | 21993
2002 | 2020-09-21 | 16.4 | 22024.9 | 2020-09-20 | 15.5 | 22008.5
2003 | 2020-09-22 | 17.8 | 22042.7 | 2020-09-21 | 16.4 | 22024.9
2004 | 2020-09-23 | 18 | 22060.7 | 2020-09-22 | 17.8 | 22042.7
2005 | 2020-09-24 | 17.8 | 22078.5 | 2020-09-23 | 18 | 22060.7
2006 | 2020-09-25 | 13.2 | 22091.7 | 2020-09-24 | 17.8 | 22078.5
2007 | 2020-09-26 | 7.3 | 22099 | 2020-09-25 | 13.2 | 22091.7
2008 | 2020-09-27 | 9.1 | 22108.1 | 2020-09-26 | 7.3 | 22099
2009 | 2020-09-28 | 7.3 | 22115.4 | 2020-09-27 | 9.1 | 22108.1
2010 | 2020-09-29 | 10.6 | 22126 | 2020-09-28 | 7.3 | 22115.4
2011 | 2020-09-30 | 11.5 | 22137.5 | 2020-09-29 | 10.6 | 22126
2012 | 2020-10-01 | 12.1 | 22149.6 | 2020-09-30
2013 | 2020-10-02 | 13.1 | 22162.7 | 2020-10-01 | 12.1 | 22149.6
2014 | 2020-10-03 | 17 | 22179.7 | 2020-10-02 | 13.1 | 22162.7
2015 | 2020-10-04 | 14.1 | 22193.8 | 2020-10-03 | 17 | 22179.7
2016 | 2020-10-05 | 11.4 | 22205.2 | 2020-10-04 | 14.1 | 22193.8
2017 | 2020-10-06 | 12.3 | 22217.5 | 2020-10-05 | 11.4 | 22205.2
2018 | 2020-10-07 | 12.1 | 22229.6 | 2020-10-06 | 12.3 | 22217.5
2019 | 2020-10-08 | 12.5 | 22242.1 | 2020-10-07 | 12.1 | 22229.6
2020 | 2020-10-09 | 15.2 | 22257.3 | 2020-10-08 | 12.5 | 22242.1
2021 | 2020-10-10 | 11.3 | 22268.6 | 2020-10-09 | 15.2 | 22257.3
2022 | 2020-10-11 | 6.2 | 22274.8 | 2020-10-10 | 11.3 | 22268.6
2023 | 2020-10-12 | 7.8 | 22282.6 | 2020-10-11 | 6.2 | 22274.8
2024 | 2020-10-13 | 6.5 | 22289.1 | 2020-10-12 | 7.8 | 22282.6
2025 | 2020-10-14 | 6.9 | 22296 | 2020-10-13 | 6.5 | 22289.1
2026 | 2020-10-15 | 9.2 | 22305.2 | 2020-10-14 | 6.9 | 22296
2027 | 2020-10-16 | 8.3 | 22313.5 | 2020-10-15 | 9.2 | 22305.2
2028 | 2020-10-17 | 7.3 | 22320.8 | 2020-10-16 | 8.3 | 22313.5
2029 | 2020-10-18 | 7.9 | 22328.7 | 2020-10-17 | 7.3 | 22320.8
2030 | 2020-10-19 | 8.4 | 22337.1 | 2020-10-18 | 7.9 | 22328.7
2031 | 2020-10-20 | 7.1 | 22344.2 | 2020-10-19 | 8.4 | 22337.1
2032 | 2020-10-21 | 8.9 | 22353.1 | 2020-10-20 | 7.1 | 22344.2
2033 | 2020-10-22 | 11.4 | 22364.5 | 2020-10-21 | 8.9 | 22353.1
2034 | 2020-10-23 | 12.5 | 22377 | 2020-10-22 | 11.4 | 22364.5
2035 | 2020-10-24 | 13.2 | 22390.2 | 2020-10-23 | 12.5 | 22377
2036 | 2020-10-25 | 8.8 | 22399 | 2020-10-24 | 13.2 | 22390.2
2037 | 2020-10-26 | 10.9 | 22409.9 | 2020-10-25 | 8.8 | 22399
2038 | 2020-10-27 | 8 | 22417.9 | 2020-10-26 | 10.9 | 22409.9
2039 | 2020-10-28 | 6.8 | 22424.7 | 2020-10-27 | 8 | 22417.9
2040 | 2020-10-29 | 8.4 | 22433.1 | 2020-10-28 | 6.8 | 22424.7
2041 | 2020-10-30 | 10.3 | 22443.4 | 2020-10-29 | 8.4 | 22433.1
2042 | 2020-10-31 | 12.6 | 22456 | 2020-10-30 | 10.3 | 22443.4
2043 | 2020-11-01 | 9.8 | 22465.8 | 2020-10-31
2044 | 2020-11-02 | 15.2 | 22481 | 2020-11-01 | 9.8 | 22465.8
2045 | 2020-11-03 | 13.4 | 22494.4 | 2020-11-02 | 15.2 | 22481
2046 | 2020-11-04 | 9.1 | 22503.5 | 2020-11-03 | 13.4 | 22494.4
2047 | 2020-11-05 | 5.4 | 22508.9 | 2020-11-04 | 9.1 | 22503.5
2048 | 2020-11-06 | 3.1 | 22512 | 2020-11-05 | 5.4 | 22508.9
2049 | 2020-11-07 | 1.9 | 22513.9 | 2020-11-06 | 3.1 | 22512
2050 | 2020-11-08 | 2.5 | 22516.4 | 2020-11-07 | 1.9 | 22513.9
2051 | 2020-11-09 | 3.2 | 22519.6 | 2020-11-08 | 2.5 | 22516.4
2052 | 2020-11-10 | 4.4 | 22524 | 2020-11-09 | 3.2 | 22519.6
2053 | 2020-11-11 | 4.9 | 22528.9 | 2020-11-10 | 4.4 | 22524
2054 | 2020-11-12 | 5.4 | 22534.3 | 2020-11-11 | 4.9 | 22528.9
2055 | 2020-11-13 | 7.1 | 22541.4 | 2020-11-12 | 5.4 | 22534.3
2056 | 2020-11-14 | 8.6 | 22550 | 2020-11-13 | 7.1 | 22541.4
2057 | 2020-11-15 | 5.4 | 22555.4 | 2020-11-14 | 8.6 | 22550
2058 | 2020-11-16 | 7.8 | 22563.2 | 2020-11-15 | 5.4 | 22555.4
2059 | 2020-11-17 | 9.6 | 22572.8 | 2020-11-16 | 7.8 | 22563.2
2060 | 2020-11-18 | 8.9 | 22581.7 | 2020-11-17 | 9.6 | 22572.8
2061 | 2020-11-19 | 6.9 | 22588.6 | 2020-11-18 | 8.9 | 22581.7
2062 | 2020-11-20 | 3.5 | 22592.1 | 2020-11-19 | 6.9 | 22588.6
2063 | 2020-11-21 | 0.4 | 22592.5 | 2020-11-20 | 3.5 | 22592.1
2064 | 2020-11-22 | 3 | 22595.5 | 2020-11-21 | 0.4 | 22592.5
2065 | 2020-11-23 | 4.8 | 22600.3 | 2020-11-22 | 3 | 22595.5
2066 | 2020-11-24 | -0.7 | 22599.6 | 2020-11-23 | 4.8 | 22600.3
2067 | 2020-11-25 | -0.1 | 22599.5 | 2020-11-24 | -0.7 | 22599.6
2068 | 2020-11-26 | -0.4 | 22599.1 | 2020-11-25 | -0.1 | 22599.5
2069 | 2020-11-27 | -0.1 | 22599 | 2020-11-26 | -0.4 | 22599.1
2070 | 2020-11-28 | 0.5 | 22599.5 | 2020-11-27 | -0.1 | 22599
2071 | 2020-11-29 | 1.6 | 22601.1 | 2020-11-28 | 0.5 | 22599.5
2072 | 2020-11-30 | 0.5 | 22601.6 | 2020-11-29 | 1.6 | 22601.1
2073 | 2020-12-01 | -1.3 | 22600.3 | 2020-11-30
2074 | 2020-12-02 | -1.8 | 22598.5 | 2020-12-01 | -1.3 | 22600.3
2075 | 2020-12-03 | -1.8 | 22596.7 | 2020-12-02 | -1.8 | 22598.5
2076 | 2020-12-04 | 1.1 | 22597.8 | 2020-12-03 | -1.8 | 22596.7
2077 | 2020-12-05 | 4.8 | 22602.6 | 2020-12-04 | 1.1 | 22597.8
2078 | 2020-12-06 | 8.9 | 22611.5 | 2020-12-05 | 4.8 | 22602.6
2079 | 2020-12-07 | 7 | 22618.5 | 2020-12-06 | 8.9 | 22611.5
2080 | 2020-12-08 | 4.1 | 22622.6 | 2020-12-07 | 7 | 22618.5
2081 | 2020-12-09 | 4.8 | 22627.4 | 2020-12-08 | 4.1 | 22622.6
2082 | 2020-12-10 | 3.5 | 22630.9 | 2020-12-09 | 4.8 | 22627.4
2083 | 2020-12-11 | 2.1 | 22633 | 2020-12-10 | 3.5 | 22630.9
2084 | 2020-12-12 | 2.3 | 22635.3 | 2020-12-11 | 2.1 | 22633
2085 | 2020-12-13 | 3.9 | 22639.2 | 2020-12-12 | 2.3 | 22635.3
2086 | 2020-12-14 | 4.5 | 22643.7 | 2020-12-13 | 3.9 | 22639.2
2087 | 2020-12-15 | 3.3 | 22647 | 2020-12-14 | 4.5 | 22643.7
2088 | 2020-12-16 | 2.9 | 22649.9 | 2020-12-15 | 3.3 | 22647
2089 | 2020-12-17 | 2.1 | 22652 | 2020-12-16 | 2.9 | 22649.9
2090 | 2020-12-18 | 1.9 | 22653.9 | 2020-12-17 | 2.1 | 22652
2091 | 2020-12-19 | 1.5 | 22655.4 | 2020-12-18 | 1.9 | 22653.9
2092 | 2020-12-20 | 1.7 | 22657.1 | 2020-12-19 | 1.5 | 22655.4
2093 | 2020-12-21 | 2.5 | 22659.6 | 2020-12-20 | 1.7 | 22657.1
2094 | 2020-12-22 | 7.6 | 22667.2 | 2020-12-21 | 2.5 | 22659.6
2095 | 2020-12-23 | 10.4 | 22677.6 | 2020-12-22 | 7.6 | 22667.2
2096 | 2020-12-24 | 7.9 | 22685.5 | 2020-12-23 | 10.4 | 22677.6
2097 | 2020-12-25 | 2.1 | 22687.6 | 2020-12-24 | 7.9 | 22685.5
2098 | 2020-12-26 | 0.4 | 22688 | 2020-12-25 | 2.1 | 22687.6
2099 | 2020-12-27 | -1.2 | 22686.8 | 2020-12-26 | 0.4 | 22688
2100 | 2020-12-28 | 1.2 | 22688 | 2020-12-27 | -1.2 | 22686.8
2101 | 2020-12-29 | 2.9 | 22690.9 | 2020-12-28 | 1.2 | 22688
2102 | 2020-12-30 | 0.9 | 22691.8 | 2020-12-29 | 2.9 | 22690.9
2103 | 2020-12-31 | 0.4 | 22692.2 | 2020-12-30 | 0.9 | 22691.8
2104 | 2021-01-01 | -1.4 | 22690.8 | 2020-12-31
2105 | 2021-01-02 | -1.7 | 22689.1 | 2021-01-01 | -1.4 | 22690.8
2106 | 2021-01-03 | 1.7 | 22690.8 | 2021-01-02 | -1.7 | 22689.1
2107 | 2021-01-04 | 2.5 | 22693.3 | 2021-01-03 | 1.7 | 22690.8
2108 | 2021-01-05 | 1.2 | 22694.5 | 2021-01-04 | 2.5 | 22693.3
2109 | 2021-01-06 | 0.2 | 22694.7 | 2021-01-05 | 1.2 | 22694.5
2110 | 2021-01-07 | 0 | 22694.7 | 2021-01-06 | 0.2 | 22694.7
2111 | 2021-01-08 | -0.1 | 22694.6 | 2021-01-07 | 0 | 22694.7
2112 | 2021-01-09 | -0.4 | 22694.2 | 2021-01-08 | -0.1 | 22694.6
2113 | 2021-01-10 | -0.7 | 22693.5 | 2021-01-09 | -0.4 | 22694.2
2114 | 2021-01-11 | -2.9 | 22690.6 | 2021-01-10 | -0.7 | 22693.5
2115 | 2021-01-12 | -0.6 | 22690 | 2021-01-11 | -2.9 | 22690.6
2116 | 2021-01-13 | 0.7 | 22690.7 | 2021-01-12 | -0.6 | 22690
2117 | 2021-01-14 | -0.4 | 22690.3 | 2021-01-13 | 0.7 | 22690.7
2118 | 2021-01-15 | -1.1 | 22689.2 | 2021-01-14 | -0.4 | 22690.3
2119 | 2021-01-16 | -4.4 | 22684.8 | 2021-01-15 | -1.1 | 22689.2
2120 | 2021-01-17 | -4.5 | 22680.3 | 2021-01-16 | -4.4 | 22684.8
2121 | 2021-01-18 | -2 | 22678.3 | 2021-01-17 | -4.5 | 22680.3
2122 | 2021-01-19 | 2 | 22680.3 | 2021-01-18 | -2 | 22678.3
2123 | 2021-01-20 | 4.4 | 22684.7 | 2021-01-19 | 2 | 22680.3
2124 | 2021-01-21 | 2.2 | 22686.9 | 2021-01-20 | 4.4 | 22684.7
2125 | 2021-01-22 | 6.1 | 22693 | 2021-01-21 | 2.2 | 22686.9
2126 | 2021-01-23 | 2.6 | 22695.6 | 2021-01-22 | 6.1 | 22693
2127 | 2021-01-24 | 0.7 | 22696.3 | 2021-01-23 | 2.6 | 22695.6
2128 | 2021-01-25 | 0.6 | 22696.9 | 2021-01-24 | 0.7 | 22696.3
2129 | 2021-01-26 | -0.9 | 22696 | 2021-01-25 | 0.6 | 22696.9
2130 | 2021-01-27 | -0.3 | 22695.7 | 2021-01-26 | -0.9 | 22696
2131 | 2021-01-28 | 1.2 | 22696.9 | 2021-01-27 | -0.3 | 22695.7
2132 | 2021-01-29 | 0.6 | 22697.5 | 2021-01-28 | 1.2 | 22696.9
2133 | 2021-01-30 | 1 | 22698.5 | 2021-01-29 | 0.6 | 22697.5
2134 | 2021-01-31 | -3.5 | 22695 | 2021-01-30 | 1 | 22698.5
2135 | 2021-02-01 | -2.5 | 22692.5 | 2021-01-31
2136 | 2021-02-02 | 3.8 | 22696.3 | 2021-02-01 | -2.5 | 22692.5
2137 | 2021-02-03 | 8.2 | 22704.5 | 2021-02-02 | 3.8 | 22696.3
2138 | 2021-02-04 | 7 | 22711.5 | 2021-02-03 | 8.2 | 22704.5
2139 | 2021-02-05 | 1.8 | 22713.3 | 2021-02-04 | 7 | 22711.5
2140 | 2021-02-06 | 0.1 | 22713.4 | 2021-02-05 | 1.8 | 22713.3
2141 | 2021-02-07 | -4.5 | 22708.9 | 2021-02-06 | 0.1 | 22713.4
2142 | 2021-02-08 | -7 | 22701.9 | 2021-02-07 | -4.5 | 22708.9
2143 | 2021-02-09 | -8 | 22693.9 | 2021-02-08 | -7 | 22701.9
2144 | 2021-02-10 | -9.7 | 22684.2 | 2021-02-09 | -8 | 22693.9
2145 | 2021-02-11 | -7.4 | 22676.8 | 2021-02-10 | -9.7 | 22684.2
2146 | 2021-02-12 | -9.1 | 22667.7 | 2021-02-11 | -7.4 | 22676.8
2147 | 2021-02-13 | -7.3 | 22660.4 | 2021-02-12 | -9.1 | 22667.7
2148 | 2021-02-14 | -8.9 | 22651.5 | 2021-02-13 | -7.3 | 22660.4
2149 | 2021-02-15 | -11.5 | 22640 | 2021-02-14 | -8.9 | 22651.5
2150 | 2021-02-16 | -2.5 | 22637.5 | 2021-02-15 | -11.5 | 22640
2151 | 2021-02-17 | 3.5 | 22641 | 2021-02-16 | -2.5 | 22637.5
2152 | 2021-02-18 | 5 | 22646 | 2021-02-17 | 3.5 | 22641
2153 | 2021-02-19 | 4.9 | 22650.9 | 2021-02-18 | 5 | 22646
2154 | 2021-02-20 | 2.4 | 22653.3 | 2021-02-19 | 4.9 | 22650.9
2155 | 2021-02-21 | 2.7 | 22656 | 2021-02-20 | 2.4 | 22653.3
2156 | 2021-02-22 | 3.7 | 22659.7 | 2021-02-21 | 2.7 | 22656
2157 | 2021-02-23 | 0.8 | 22660.5 | 2021-02-22 | 3.7 | 22659.7
2158 | 2021-02-24 | 2 | 22662.5 | 2021-02-23 | 0.8 | 22660.5
2159 | 2021-02-25 | 2.8 | 22665.3 | 2021-02-24 | 2 | 22662.5
2160 | 2021-02-26 | 3.1 | 22668.4 | 2021-02-25 | 2.8 | 22665.3
2161 | 2021-02-27 | 3.6 | 22672 | 2021-02-26 | 3.1 | 22668.4
2162 | 2021-02-28 | 4.4 | 22676.4 | 2021-02-27 | 3.6 | 22672
2163 | 2021-03-01 | 2 | 22678.4 | 2021-02-28
2164 | 2021-03-02 | 0.4 | 22678.8 | 2021-03-01 | 2 | 22678.4
2165 | 2021-03-03 | 0.9 | 22679.7 | 2021-03-02 | 0.4 | 22678.8
2166 | 2021-03-04 | 4.4 | 22684.1 | 2021-03-03 | 0.9 | 22679.7
2167 | 2021-03-05 | 1 | 22685.1 | 2021-03-04 | 4.4 | 22684.1
2168 | 2021-03-06 | -0.1 | 22685 | 2021-03-05 | 1 | 22685.1
2169 | 2021-03-07 | 0.4 | 22685.4 | 2021-03-06 | -0.1 | 22685
2170 | 2021-03-08 | 0.4 | 22685.8 | 2021-03-07 | 0.4 | 22685.4
2171 | 2021-03-09 | -1.1 | 22684.7 | 2021-03-08 | 0.4 | 22685.8
2172 | 2021-03-10 | 1.1 | 22685.8 | 2021-03-09 | -1.1 | 22684.7
2173 | 2021-03-11 | 5.7 | 22691.5 | 2021-03-10 | 1.1 | 22685.8
2174 | 2021-03-12 | 6.4 | 22697.9 | 2021-03-11 | 5.7 | 22691.5
2175 | 2021-03-13 | 7.1 | 22705 | 2021-03-12 | 6.4 | 22697.9
2176 | 2021-03-14 | 4.8 | 22709.8 | 2021-03-13 | 7.1 | 22705
2177 | 2021-03-15 | 3.5 | 22713.3 | 2021-03-14 | 4.8 | 22709.8
2178 | 2021-03-16 | 3.4 | 22716.7 | 2021-03-15 | 3.5 | 22713.3
2179 | 2021-03-17 | 1.6 | 22718.3 | 2021-03-16 | 3.4 | 22716.7
2180 | 2021-03-18 | 2.1 | 22720.4 | 2021-03-17 | 1.6 | 22718.3
2181 | 2021-03-19 | 0.9 | 22721.3 | 2021-03-18 | 2.1 | 22720.4
2182 | 2021-03-20 | -2.2 | 22719.1 | 2021-03-19 | 0.9 | 22721.3
2183 | 2021-03-21 | 2 | 22721.1 | 2021-03-20 | -2.2 | 22719.1
2184 | 2021-03-22 | 3.6 | 22724.7 | 2021-03-21 | 2 | 22721.1
2185 | 2021-03-23 | 3.9 | 22728.6 | 2021-03-22 | 3.6 | 22724.7
2186 | 2021-03-24 | 6.4 | 22735 | 2021-03-23 | 3.9 | 22728.6
2187 | 2021-03-25 | 7.5 | 22742.5 | 2021-03-24 | 6.4 | 22735
2188 | 2021-03-26 | 10.4 | 22752.9 | 2021-03-25 | 7.5 | 22742.5
2189 | 2021-03-27 | 7.8 | 22760.7 | 2021-03-26 | 10.4 | 22752.9
2190 | 2021-03-28 | 7 | 22767.7 | 2021-03-27 | 7.8 | 22760.7
2191 | 2021-03-29 | 11.8 | 22779.5 | 2021-03-28 | 7 | 22767.7
2192 | 2021-03-30 | 13.3 | 22792.8 | 2021-03-29 | 11.8 | 22779.5
2193 | 2021-03-31 | 14.2 | 22807 | 2021-03-30 | 13.3 | 22792.8
2194 | 2021-04-01 | 14 | 22821 | 2021-03-31
2195 | 2021-04-02 | 7.2 | 22828.2 | 2021-04-01 | 14 | 22821
2196 | 2021-04-03 | 5.1 | 22833.3 | 2021-04-02 | 7.2 | 22828.2
2197 | 2021-04-04 | 4.5 | 22837.8 | 2021-04-03 | 5.1 | 22833.3
2198 | 2021-04-05 | 4.6 | 22842.4 | 2021-04-04 | 4.5 | 22837.8
2199 | 2021-04-06 | 0.2 | 22842.6 | 2021-04-05 | 4.6 | 22842.4
2200 | 2021-04-07 | 1.9 | 22844.5 | 2021-04-06 | 0.2 | 22842.6
2201 | 2021-04-08 | 3.2 | 22847.7 | 2021-04-07 | 1.9 | 22844.5
2202 | 2021-04-09 | 5.6 | 22853.3 | 2021-04-08 | 3.2 | 22847.7
2203 | 2021-04-10 | 9.6 | 22862.9 | 2021-04-09 | 5.6 | 22853.3
2204 | 2021-04-11 | 11.7 | 22874.6 | 2021-04-10 | 9.6 | 22862.9
2205 | 2021-04-12 | 4.3 | 22878.9 | 2021-04-11 | 11.7 | 22874.6
2206 | 2021-04-13 | 4 | 22882.9 | 2021-04-12 | 4.3 | 22878.9
2207 | 2021-04-14 | 3.8 | 22886.7 | 2021-04-13 | 4 | 22882.9
2208 | 2021-04-15 | 2 | 22888.7 | 2021-04-14 | 3.8 | 22886.7
2209 | 2021-04-16 | 2.5 | 22891.2 | 2021-04-15 | 2 | 22888.7
2210 | 2021-04-17 | 3.7 | 22894.9 | 2021-04-16 | 2.5 | 22891.2
2211 | 2021-04-18 | 6.9 | 22901.8 | 2021-04-17 | 3.7 | 22894.9
2212 | 2021-04-19 | 8 | 22909.8 | 2021-04-18 | 6.9 | 22901.8
2213 | 2021-04-20 | 9.7 | 22919.5 | 2021-04-19 | 8 | 22909.8
2214 | 2021-04-21 | 10.2 | 22929.7 | 2021-04-20 | 9.7 | 22919.5
2215 | 2021-04-22 | 7.2 | 22936.9 | 2021-04-21 | 10.2 | 22929.7
2216 | 2021-04-23 | 6.8 | 22943.7 | 2021-04-22 | 7.2 | 22936.9
2217 | 2021-04-24 | 7.3 | 22951 | 2021-04-23 | 6.8 | 22943.7
2218 | 2021-04-25 | 6.9 | 22957.9 | 2021-04-24 | 7.3 | 22951
2219 | 2021-04-26 | 5.2 | 22963.1 | 2021-04-25 | 6.9 | 22957.9
2220 | 2021-04-27 | 6.9 | 22970 | 2021-04-26 | 5.2 | 22963.1
2221 | 2021-04-28 | 10.9 | 22980.9 | 2021-04-27 | 6.9 | 22970
2222 | 2021-04-29 | 12.7 | 22993.6 | 2021-04-28 | 10.9 | 22980.9
2223 | 2021-04-30 | 11.6 | 23005.2 | 2021-04-29 | 12.7 | 22993.6
2224 | 2021-05-01 | 9.8 | 23015 | 2021-04-30
2225 | 2021-05-02 | 7.8 | 23022.8 | 2021-05-01 | 9.8 | 23015
2226 | 2021-05-03 | 7.6 | 23030.4 | 2021-05-02 | 7.8 | 23022.8
2227 | 2021-05-04 | 11 | 23041.4 | 2021-05-03 | 7.6 | 23030.4
2228 | 2021-05-05 | 9.9 | 23051.3 | 2021-05-04 | 11 | 23041.4
2229 | 2021-05-06 | 7.7 | 23059 | 2021-05-05 | 9.9 | 23051.3
2230 | 2021-05-07 | 7.6 | 23066.6 | 2021-05-06 | 7.7 | 23059
2231 | 2021-05-08 | 8.5 | 23075.1 | 2021-05-07 | 7.6 | 23066.6
2232 | 2021-05-09 | 14.9 | 23090 | 2021-05-08 | 8.5 | 23075.1
2233 | 2021-05-10 | 18.9 | 23108.9 | 2021-05-09 | 14.9 | 23090
2234 | 2021-05-11 | 21 | 23129.9 | 2021-05-10 | 18.9 | 23108.9
2235 | 2021-05-12 | 15.1 | 23145 | 2021-05-11 | 21 | 23129.9
2236 | 2021-05-13 | 10.6 | 23155.6 | 2021-05-12 | 15.1 | 23145
2237 | 2021-05-14 | 10.7 | 23166.3 | 2021-05-13 | 10.6 | 23155.6
2238 | 2021-05-15 | 11.6 | 23177.9 | 2021-05-14 | 10.7 | 23166.3
2239 | 2021-05-16 | 12.4 | 23190.3 | 2021-05-15 | 11.6 | 23177.9
2240 | 2021-05-17 | 11.9 | 23202.2 | 2021-05-16 | 12.4 | 23190.3
2241 | 2021-05-18 | 12.4 | 23214.6 | 2021-05-17 | 11.9 | 23202.2
2242 | 2021-05-19 | 10.6 | 23225.2 | 2021-05-18 | 12.4 | 23214.6
2243 | 2021-05-20 | 10.2 | 23235.4 | 2021-05-19 | 10.6 | 23225.2
2244 | 2021-05-21 | 12.5 | 23247.9 | 2021-05-20 | 10.2 | 23235.4
2245 | 2021-05-22 | 12.9 | 23260.8 | 2021-05-21 | 12.5 | 23247.9
2246 | 2021-05-23 |  |  | 2021-05-22 | 12.9 | 23260.8
2247 | 2021-05-24 |  |  | 2021-05-23
2248 | 2021-05-25 |  |  | 2021-05-24
2249 | 2021-05-26 |  |  | 2021-05-25
2250 | 2021-05-27 |  |  | 2021-05-26
2251 |  |  |  | 2021-08-31
2252
2253 | 2018-07-31 |  |  | 2018-07-31 | 26.9 | 13111.5
2254 | 2018-08-31 | 22.1742 |  | 2018-08-31 | 15.8 | 13798.9
2255 | 2018-09-30 | 16.29 |  | 2018-09-30 | 9.2 | 14287.6
2256 | 2018-10-31 | 10.9419 |  | 2018-10-31 | 8.6 | 14626.8
2257 | 2018-11-30 | 4.65 | 4.2867 | 2018-11-30 | -2.3 | 14766.3
2258 | 2018-12-31 | 2.9806 | 3.229 | 2018-12-31 | 4.6 | 14858.7
2259 | 2019-01-31 | 0.16129 | -0.012903 | 2019-01-31 | -0.2 | 14863.7
2260 | 2019-02-28 | 2.7857 | 3.0679 | 2019-02-28 | 10.2 | 14941.7
2261 | 2019-03-31 | 7.4 | 7.3613 | 2019-03-31 | 10.5 | 15171.1
2262 | 2019-04-30 | 10.7267 | 10.86 | 2019-04-30 | 11.2 | 15492.9
2263 | 2019-05-31 | 12.0032 | 12.2935 | 2019-05-31 | 16.8 | 15865
2264 | 2019-06-30 | 21.8367 | 22.0533 | 2019-06-30 | 25 | 16520.1
2265 | 2019-07-31 | 20.4387 | 20.229 | 2019-07-31 | 20.6 | 17153.7
2266 | 2019-08-31 | 20.2516 | 20.3323 | 2019-08-31 | 24.1 | 17781.5
2267 | 2019-09-30 | 14.9533 | 14.6767 | 2019-09-30 | 16.2 | 18230.1
2268 | 2019-10-31 | 10.5742 | 10.2097 | 2019-10-31 | 1.2 | 18557.9
2269 | 2019-11-30 | 6.2733 | 6.18 | 2019-11-30 | 1.9 | 18746.1
2270 | 2019-12-31 | 3.0548 | 3.0613 | 2019-12-31 | 3.3 | 18840.8
2271 | 2020-01-31 | 1.4935 | 1.8484 | 2020-01-31 | 10.2 | 18887.1
2272 | 2020-02-29 | 5.331 | 5.1966 | 2020-02-29 | 4 | 19041.7
2273 | 2020-03-31 | 5.2097 | 4.9871 | 2020-03-31 | 0.7 | 19203.2
2274 | 2020-04-30 | 10.5633 | 10.96 | 2020-04-30 | 13.9 | 19520.1
2275 | 2020-05-31 | 12.2839 | 12.3903 | 2020-05-31 | 12.1 | 19900.9
2276 | 2020-06-30 | 17.6033 | 17.82 | 2020-06-30 | 19.2 | 20429
2277 | 2020-07-31 | 19.4226 | 19.4258 | 2020-07-31 | 22 | 21031.1
2278 | 2020-08-31 | 20.4484 | 20.1645 | 2020-08-31 | 15.7 | 21665
2279 | 2020-09-30 | 15.75 | 15.6933 | 2020-09-30 | 11.5 | 22137.5
2280 | 2020-10-31 | 10.2742 | 10.2 | 2020-10-31 | 12.6 | 22456
2281 | 2020-11-30 | 4.8533 | 4.4833 | 2020-11-30 | 0.5 | 22601.6
2282 | 2020-12-31 | 2.9226 | 2.9194 | 2020-12-31 | 0.4 | 22692.2
2283 | 2021-01-31 | 0.090323 | 0.054839 | 2021-01-31 | -3.5 | 22695
2284 | 2021-02-28 | -0.66429 | -0.50357 | 2021-02-28 | 4.4 | 22676.4
2285 | 2021-03-31 | 4.2129 | 4.6 | 2021-03-31 | 14.2 | 22807
2286 | 2021-04-30 | 6.6067 | 6.4667 | 2021-04-30 | 11.6 | 23005.2
2287 | 2021-05-31 |  |  | 2021-05-27
2288 | 2021-06-30 |  |  | 2021-05-31
2289 | 2021-07-31 |  |  | 2021-06-30
2290 | 2021-08-31 |  |  | 2021-07-31
2291
2292
2293
2294
2295

## SCOP-norma
https://vytapeni.tzb-info.cz/tepelna-cerpadla/13507-hodnoceni-scop-tepelnych-cerpadel-pro-vytapeni
TZ12 kW/30K, pata 15°C a TČ 3,4/0,09 SCOP 3,2 Uvažováno konstantní topení 35°C kompresor 3 kW
Tab. 2 – Určení SCOPon pro střední klimatické podmínky tepelného čerpadla vzduch-voda
Venkovní teplota | Počet hodin | Tepelná ztráta | Výkon tepelného čerpadla | Elektrický dohřev | CR | COPDC | COPpl | Celková spotřeba el. en. za hodinu. | Celková roční potřeba tepla | Celková spotřeba el. en.
|  |  | [kW] |  |  |  |  | [kWh/h] | [kWh] | [kWh]
[˚C] | [–] | [kW] |  | [kW] | [9 empty] | hodiny 2020/21 | hodiny norma | součty hodin: |  | s COP dc:
| hodin |  |  |  | [–] | [–] | [–] |  |  |  | odchylky: |  |  |  |  | 20/21 280 m.n.m. | norma |  |  | příkon kompresoru kW:
-10 | 1 | 10 | 7.48 | 2.52 | 1 | 2.5 | 2.5 | 5.51 | 10 | 6 | 0.002 | 0 | -0.49 | 24 | 1 | 24 | 1 | 5.512 | 5.512 | 2.992
-9 | 25 | 9.62 | 7.58 | 2.03 | 1 | 2.59 | 2.59 | 4.96 | 240 | 124 | -0.0033591 | 0.01 | 0 | 0 | 25 | 24 | 26 | 4.9566 | 129.428 | 2.9266
-8 | 23 | 9.23 | 7.68 | 1.55 | 1 | 2.68 | 2.68 | 4.42 | 212 | 102 | -0.0043284 | 0 | -0.34 | 24 | 23 | 48 | 49 | 4.4157 | 230.9885 | 2.8657
-7 | 24 | 8.85 | 7.77 | 1.07 | 1 | 2.76 | 2.76 | 3.88 | 212 | 93 | 0.0052174 | 0.01 | 0.12 | 48 | 24 | 96 | 73 | 3.8852 | 324.2337 | 2.8152
-6 | 27 | 8.46 | 7.87 | 0.59 | 1 | 2.85 | 2.85 | 3.35 | 228 | 90 | 0.0014035 | 0 | 0.45 | 24 | 27 | 120 | 100 | 3.3514 | 414.7216 | 2.7614
-5 | 68 | 8.08 | 7.97 | 0.11 | 1 | 2.94 | 2.94 | 2.82 | 549 | 192 | 0.00088435 | 3.1919e-16 | -0.24 | 72 | 68 | 192 | 168 | 2.8209 | 606.5417 | 2.7109
-4 | 91 | 7.69 | 8.06 | 0 | 0.95 | 3.03 | 3.01 | 2.55 | 700 | 232 | 0.0048173 |  | 0.05 | 0 | 91 | 192 | 259 | 2.538 | 837.4955 | 2.6601
-3 | 89 | 7.31 | 8.16 | 0 | 0.9 | 3.12 | 3.08 | 2.37 | 650 | 211 | 0.0033766 |  | -0.07 | 48 | 89 | 240 | 348 | 2.3429 | 1046.018 | 2.6154
-2 | 165 | 6.92 | 8.26 | 0 | 0.84 | 3.2 | 3.14 | 2.2 | 1142 | 363 | 0.0038217 |  | 0 | 48 | 165 | 288 | 513 | 2.1625 | 1402.8305 | 2.5812
-1 | 173 | 6.54 | 8.35 | 0 | 0.78 | 3.29 | 3.2 | 2.04 | 1131 | 353 | 0.00375 |  | -0.08 | 72 | 173 | 360 | 686 | 1.9878 | 1746.7271 | 2.538
0 | 240 | 6.15 | 8.45 | 0 | 0.73 | 3.38 | 3.26 | 1.89 | 1477 | 453 | -0.0034969 |  | 0.6 | 120 | 240 | 480 | 926 | 1.8195 | 2183.4135 | 2.5
1 | 280 | 5.77 | 8.55 | 0 | 0.67 | 3.47 | 3.31 | 1.74 | 1615 | 488 | 0.0032024 |  | -0.8 | 216 | 280 | 696 | 1206 | 1.6628 | 2649.0043 | 2.464
2 | 320 | 5.38 | 8.65 | 0 | 0.62 | 3.56 | 3.35 | 1.61 | 1723 | 514 | -0.0040299 |  | 1.2 | 432 | 320 | 1128 | 1526 | 1.5112 | 3132.5998 | 2.4298
3 | 357 | 5 | 8.74 | 0 | 0.57 | 3.64 | 3.39 | 1.47 | 1785 | 527 | 0.0049263 |  | -2.21 | 408 | 357 | 1536 | 1883 | 1.3736 | 3622.9844 | 2.4011
4 | 356 | 4.62 | 8.84 | 0 | 0.52 | 3.73 | 3.42 | 1.35 | 1643 | 481 | 0.00087719 |  | -0.4 | 504 | 356 | 2040 | 2239 | 1.2386 | 4063.9281 | 2.37
5 | 303 | 4.23 | 8.94 | 0 | 0.47 | 3.82 | 3.44 | 1.23 | 1282 | 373 | -0.00034884 |  | -0.31 | 384 | 303 | 2424 | 2542 | 1.1073 | 4399.449 | 2.3403
6 | 330 | 3.85 | 9.03 | 0 | 0.43 | 3.91 | 3.44 | 1.12 | 1269 | 369 | -0.00081395 |  | 0.6 | 456 | 330 | 2880 | 2872 | 0.98465 | 4724.3851 | 2.3095
7 | 326 | 3.46 | 9.13 | 0 | 0.38 | 4 | 3.43 | 1.01 | 1128 | 329 | -0.0012536 |  | 0.26 | 360 | 326 | 3240 | 3198 | 0.865 | 5006.3751 | 2.2825
8 | 348 | 3.08 | 9.23 | 0 | 0.33 | 4.08 | 3.4 | 0.9 | 1071 | 315 | 0.0058824 |  | -1.8 | 144 | 348 | 3384 | 3546 | 0.7549 | 5269.081 | 2.2623
9 | 335 | 2.69 | 9.32 | 0 | 0.29 | 4.17 | 3.35 | 0.8 | 902 | 269 | 0.0029851 |  | -1 | 480 | 335 | 3864 | 3881 | 0.64508 | 5485.1841 | 2.235
10 | 315 | 2.31 | 9.42 | 0 | 0.24 | 4.26 | 3.26 | 0.71 | 727 | 223 | -0.001411 |  | 0.65 | 408 | 315 | 4272 | 4196 | 0.54225 | 5655.994 | 2.2113
11 | 215 | 1.92 | 9.52 | 0 | 0.2 | 4.35 | 3.12 | 0.62 | 413 | 133 | -0.0046154 |  | 0.3 | 216 | 215 | 4488 | 4411 | 0.44138 | 5750.8905 | 2.1885
12 | 169 | 1.54 | 9.61 | 0 | 0.16 | 4.44 | 2.91 | 0.53 | 260 | 89 | -0.00079038 |  | 0.57 | 288 | 169 | 4776 | 4580 | 0.34685 | 5809.5076 | 2.1644
13 | 151 | 1.15 | 9.71 | 0 | 0.12 | 4.52 | 2.6 | 0.44 | 174 | 67 | 0.0023077 |  | -0.56 | 288 | 151 | 5064 | 4731 | 0.25442 | 5847.9258 | 2.1482
14 | 105 | 0.77 | 9.81 | 0 | 0.08 | 4.61 | 2.12 | 0.36 | 81 | 38 | 0.0032075 |  | -0.2 | 360 | 105 | 5424 | 4836 | 0.16703 | 5865.4637 | 2.128
15 | 74 | 0.38 | 9.9 | 0 | 0.04 | 4.7 | 1.35 | 0.28 | 28 | 21 | 0.0014815 |  | -0.28 | 360 | 74 | 5784 | 4910 | 0.080851 | 5871.4467 | 2.1064
16 |  | 0 | [6 empty] | 20652 | 6455 |  |  |  | 144 |  |  |  |  | 6455.4073
[9 empty] | 20656 | 6454 | 3.2005 | Výsledný SCOP |  | 240 |  |  |  |  | 3.1992
10 | [6 empty] | 4.3 | 3.4 | 0.09 | [9 empty] | 3.5174 | 0.90954
0 |  | stanovení směrnice COP: vychází 3,4 /0,09 |  |  |  |  | 3.4 | 3.4 | 0.09 |  |  |  |  | nízká účinnost cyklováním při malých průměrných výkonech
[10 empty] | 2.1064 | kW kompresor při 15°C |  |  | dle normy zhoršuje SCOP asi o 9%
[10 empty] | 2.992 | kW kompresor při -10°C
datum | venk tepl °C
2021-02-15 | -11.5 | -12 | 1 | -12 | 1 | 24
2021-02-10 | -9.7 | -10 | 1 | -11 | 0 | 0
2021-02-12 | -9.1 | -9 | 1 | -10 | 1 | 24
2021-02-14 | -8.9 | -9 | 2 | -9 | 2 | 48
2021-02-09 | -8 | -8 | 1 | -8 | 1 | 24
2021-02-11 | -7.4 | -7 | 1 | -7 | 3 | 72
2021-02-13 | -7.3 | -7 | 2 | -6 | 0 | 0
2021-02-08 | -7 | -7 | 3 | -5 | 2 | 48
2021-01-17 | -4.5 | -5 | 1 | -4 | 2 | 48
2021-02-07 | -4.5 | -5 | 2 | -3 | 3 | 72
2021-01-16 | -4.4 | -4 | 1 | -2 | 5 | 120
2021-01-31 | -3.5 | -4 | 2 | -1 | 9 | 216
2021-01-11 | -2.9 | -3 | 1 | 0 | 18 | 432
2021-02-01 | -2.5 | -3 | 2 | 1 | 17 | 408
2021-02-16 | -2.5 | -3 | 3 | 2 | 21 | 504
2021-03-20 | -2.2 | -2 | 1 | 3 | 16 | 384
2021-01-18 | -2 | -2 | 2 | 4 | 19 | 456
2020-12-02 | -1.8 | -2 | 3 | 5 | 15 | 360
2020-12-03 | -1.8 | -2 | 4 | 6 | 6 | 144
2021-01-02 | -1.7 | -2 | 5 | 7 | 20 | 480
2021-01-01 | -1.4 | -1 | 1 | 8 | 17 | 408
2020-12-01 | -1.3 | -1 | 2 | 9 | 9 | 216
2020-12-27 | -1.2 | -1 | 3 | 10 | 12 | 288
2021-01-15 | -1.1 | -1 | 4 | 11 | 12 | 288
2021-03-09 | -1.1 | -1 | 5 | 12 | 15 | 360
2021-01-26 | -0.9 | -1 | 6 | 13 | 15 | 360
2020-11-24 | -0.7 | -1 | 7 | 14 | 6 | 144
2021-01-10 | -0.7 | -1 | 8 | 15 | 10 | 240
2021-01-12 | -0.6 | -1 | 9
2020-11-26 | -0.4 | 0 | 1
2021-01-09 | -0.4 | 0 | 2
2021-01-14 | -0.4 | 0 | 3
2021-01-27 | -0.3 | 0 | 4
2020-11-25 | -0.1 | 0 | 5
2020-11-27 | -0.1 | 0 | 6
2021-01-08 | -0.1 | 0 | 7
2021-03-06 | -0.1 | 0 | 8
2021-01-07 | 0 | 0 | 9
2021-02-06 | 0.1 | 0 | 10
2021-01-06 | 0.2 | 0 | 11
2021-04-06 | 0.2 | 0 | 12
2020-11-21 | 0.4 | 0 | 13
2020-12-26 | 0.4 | 0 | 14
2020-12-31 | 0.4 | 0 | 15
2021-03-02 | 0.4 | 0 | 16
2021-03-07 | 0.4 | 0 | 17
2021-03-08 | 0.4 | 0 | 18
2020-11-28 | 0.5 | 1 | 1
2020-11-30 | 0.5 | 1 | 2
2021-01-25 | 0.6 | 1 | 3
2021-01-29 | 0.6 | 1 | 4
2021-01-13 | 0.7 | 1 | 5
2021-01-24 | 0.7 | 1 | 6
2021-02-23 | 0.8 | 1 | 7
2020-12-30 | 0.9 | 1 | 8
2021-03-03 | 0.9 | 1 | 9
2021-03-19 | 0.9 | 1 | 10
2021-01-30 | 1 | 1 | 11
2021-03-05 | 1 | 1 | 12
2020-12-04 | 1.1 | 1 | 13
2021-03-10 | 1.1 | 1 | 14
2020-12-28 | 1.2 | 1 | 15
2021-01-05 | 1.2 | 1 | 16
2021-01-28 | 1.2 | 1 | 17
2020-12-19 | 1.5 | 2 | 1
2020-11-29 | 1.6 | 2 | 2
2021-03-17 | 1.6 | 2 | 3
2020-12-20 | 1.7 | 2 | 4
2021-01-03 | 1.7 | 2 | 5
2021-02-05 | 1.8 | 2 | 6
2020-11-07 | 1.9 | 2 | 7
2020-12-18 | 1.9 | 2 | 8
2021-04-07 | 1.9 | 2 | 9
2021-01-19 | 2 | 2 | 10
2021-02-24 | 2 | 2 | 11
2021-03-01 | 2 | 2 | 12
2021-03-21 | 2 | 2 | 13
2021-04-15 | 2 | 2 | 14
2020-12-11 | 2.1 | 2 | 15
2020-12-17 | 2.1 | 2 | 16
2020-12-25 | 2.1 | 2 | 17
2021-03-18 | 2.1 | 2 | 18
2021-01-21 | 2.2 | 2 | 19
2020-12-12 | 2.3 | 2 | 20
2021-02-20 | 2.4 | 2 | 21
2020-11-08 | 2.5 | 3 | 1
2020-12-21 | 2.5 | 3 | 2
2021-01-04 | 2.5 | 3 | 3
2021-04-16 | 2.5 | 3 | 4
2021-01-23 | 2.6 | 3 | 5
2021-02-21 | 2.7 | 3 | 6
2021-02-25 | 2.8 | 3 | 7
2020-12-16 | 2.9 | 3 | 8
2020-12-29 | 2.9 | 3 | 9
2020-11-22 | 3 | 3 | 10
2020-11-06 | 3.1 | 3 | 11
2021-02-26 | 3.1 | 3 | 12
2020-11-09 | 3.2 | 3 | 13
2021-04-08 | 3.2 | 3 | 14
2020-12-15 | 3.3 | 3 | 15
2021-03-16 | 3.4 | 3 | 16
2020-11-20 | 3.5 | 4 | 1
2020-12-10 | 3.5 | 4 | 2
2021-02-17 | 3.5 | 4 | 3
2021-03-15 | 3.5 | 4 | 4
2021-02-27 | 3.6 | 4 | 5
2021-03-22 | 3.6 | 4 | 6
2021-02-22 | 3.7 | 4 | 7
2021-04-17 | 3.7 | 4 | 8
2021-02-02 | 3.8 | 4 | 9
2021-04-14 | 3.8 | 4 | 10
2020-12-13 | 3.9 | 4 | 11
2021-03-23 | 3.9 | 4 | 12
2021-04-13 | 4 | 4 | 13
2020-12-08 | 4.1 | 4 | 14
2021-04-12 | 4.3 | 4 | 15
2020-11-10 | 4.4 | 4 | 16
2021-01-20 | 4.4 | 4 | 17
2021-02-28 | 4.4 | 4 | 18
2021-03-04 | 4.4 | 4 | 19
2020-12-14 | 4.5 | 5 | 1
2021-04-04 | 4.5 | 5 | 2
2021-04-05 | 4.6 | 5 | 3
2020-11-23 | 4.8 | 5 | 4
2020-12-05 | 4.8 | 5 | 5
2020-12-09 | 4.8 | 5 | 6
2021-03-14 | 4.8 | 5 | 7
2020-11-11 | 4.9 | 5 | 8
2021-02-19 | 4.9 | 5 | 9
2021-02-18 | 5 | 5 | 10
2021-04-03 | 5.1 | 5 | 11
2021-04-26 | 5.2 | 5 | 12
2020-11-05 | 5.4 | 5 | 13
2020-11-12 | 5.4 | 5 | 14
2020-11-15 | 5.4 | 5 | 15
2021-04-09 | 5.6 | 6 | 1
2021-03-11 | 5.7 | 6 | 2
2021-01-22 | 6.1 | 6 | 3
2020-10-11 | 6.2 | 6 | 4
2021-03-12 | 6.4 | 6 | 5
2021-03-24 | 6.4 | 6 | 6
2020-10-13 | 6.5 | 7 | 1
2020-10-28 | 6.8 | 7 | 2
2021-04-23 | 6.8 | 7 | 3
2020-10-14 | 6.9 | 7 | 4
2020-11-19 | 6.9 | 7 | 5
2021-04-18 | 6.9 | 7 | 6
2021-04-25 | 6.9 | 7 | 7
2021-04-27 | 6.9 | 7 | 8
2020-12-07 | 7 | 7 | 9
2021-02-04 | 7 | 7 | 10
2021-03-28 | 7 | 7 | 11
2020-10-20 | 7.1 | 7 | 12
2020-11-13 | 7.1 | 7 | 13
2021-03-13 | 7.1 | 7 | 14
2021-04-02 | 7.2 | 7 | 15
2021-04-22 | 7.2 | 7 | 16
2020-09-26 | 7.3 | 7 | 17
2020-09-28 | 7.3 | 7 | 18
2020-10-17 | 7.3 | 7 | 19
2021-04-24 | 7.3 | 7 | 20
2021-03-25 | 7.5 | 8 | 1
2020-12-22 | 7.6 | 8 | 2
2021-05-03 | 7.6 | 8 | 3
2021-05-07 | 7.6 | 8 | 4
2021-05-06 | 7.7 | 8 | 5
2020-10-12 | 7.8 | 8 | 6
2020-11-16 | 7.8 | 8 | 7
2021-03-27 | 7.8 | 8 | 8
2021-05-02 | 7.8 | 8 | 9
2020-10-18 | 7.9 | 8 | 10
2020-12-24 | 7.9 | 8 | 11
2020-10-27 | 8 | 8 | 12
2021-04-19 | 8 | 8 | 13
2021-02-03 | 8.2 | 8 | 14
2020-10-16 | 8.3 | 8 | 15
2020-10-19 | 8.4 | 8 | 16
2020-10-29 | 8.4 | 8 | 17
2021-05-08 | 8.5 | 9 | 1
2020-11-14 | 8.6 | 9 | 2
2020-10-25 | 8.8 | 9 | 3
2020-10-21 | 8.9 | 9 | 4
2020-11-18 | 8.9 | 9 | 5
2020-12-06 | 8.9 | 9 | 6
2020-09-27 | 9.1 | 9 | 7
2020-11-04 | 9.1 | 9 | 8
2020-10-15 | 9.2 | 9 | 9
2020-11-17 | 9.6 | 10 | 1
2021-04-10 | 9.6 | 10 | 2
2021-04-20 | 9.7 | 10 | 3
2020-11-01 | 9.8 | 10 | 4
2021-05-01 | 9.8 | 10 | 5
2021-05-05 | 9.9 | 10 | 6
2021-04-21 | 10.2 | 10 | 7
2021-05-20 | 10.2 | 10 | 8
2020-10-30 | 10.3 | 10 | 9
2020-12-23 | 10.4 | 10 | 10
2021-03-26 | 10.4 | 10 | 11
2021-05-26 | 10.4 | 10 | 12
2020-09-29 | 10.6 | 11 | 1
2021-05-13 | 10.6 | 11 | 2
2021-05-19 | 10.6 | 11 | 3
2021-05-14 | 10.7 | 11 | 4
2021-05-30 | 10.8 | 11 | 5
2020-10-26 | 10.9 | 11 | 6
2021-04-28 | 10.9 | 11 | 7
2021-05-04 | 11 | 11 | 8
2020-10-10 | 11.3 | 11 | 9
2020-10-05 | 11.4 | 11 | 10
2020-10-22 | 11.4 | 11 | 11
2021-05-25 | 11.4 | 11 | 12
2020-09-30 | 11.5 | 12 | 1
2021-05-29 | 11.5 | 12 | 2
2021-04-30 | 11.6 | 12 | 3
2021-05-15 | 11.6 | 12 | 4
2021-05-23 | 11.6 | 12 | 5
2021-04-11 | 11.7 | 12 | 6
2021-03-29 | 11.8 | 12 | 7
2021-05-17 | 11.9 | 12 | 8
2021-05-27 | 11.9 | 12 | 9
2021-05-28 | 11.9 | 12 | 10
2020-10-01 | 12.1 | 12 | 11
2020-10-07 | 12.1 | 12 | 12
2020-10-06 | 12.3 | 12 | 13
2021-05-16 | 12.4 | 12 | 14
2021-05-18 | 12.4 | 12 | 15
2020-09-18 | 12.5 | 13 | 1
2020-10-08 | 12.5 | 13 | 2
2020-10-23 | 12.5 | 13 | 3
2021-05-21 | 12.5 | 13 | 4
2020-10-31 | 12.6 | 13 | 5
2021-05-24 | 12.6 | 13 | 6
2021-05-31 | 12.6 | 13 | 7
2021-04-29 | 12.7 | 13 | 8
2021-05-22 | 12.9 | 13 | 9
2020-10-02 | 13.1 | 13 | 10
2020-09-25 | 13.2 | 13 | 11
2020-10-24 | 13.2 | 13 | 12
2020-09-19 | 13.3 | 13 | 13
2021-03-30 | 13.3 | 13 | 14
2020-11-03 | 13.4 | 13 | 15
2021-06-13 | 13.7 | 14 | 1
2020-09-01 | 13.8 | 14 | 2
2020-09-02 | 14 | 14 | 3
2021-04-01 | 14 | 14 | 4
2020-10-04 | 14.1 | 14 | 5
2021-03-31 | 14.2 | 14 | 6
2021-06-01 | 14.7 | 15 | 1
2020-07-08 | 14.8 | 15 | 2
2021-05-09 | 14.9 | 15 | 3
2020-08-04 | 15.1 | 15 | 4
2021-05-12 | 15.1 | 15 | 5
2020-07-16 | 15.2 | 15 | 6
2020-10-09 | 15.2 | 15 | 7
2020-11-02 | 15.2 | 15 | 8
2020-07-07 | 15.3 | 15 | 9
2020-09-07 | 15.3 | 15 | 10
2020-07-12 | 15.4 | 15 | 11
2020-07-11 | 15.5 | 16 | 1
2020-09-20 | 15.5 | 16 | 2
2020-07-17 | 15.7 | 16 | 3
2020-08-31 | 15.7 | 16 | 4
2020-09-06 | 15.7 | 16 | 5
2021-06-14 | 15.8 | 16 | 6
2020-09-08 | 16.1 | 16 | 7
2020-09-11 | 16.1 | 16 | 8
2020-09-03 | 16.2 | 16 | 9
2020-07-13 | 16.3 | 16 | 10
2020-09-21 | 16.4 | 16 | 11
2020-08-30 | 16.5 | 17 | 1
2020-09-10 | 16.5 | 17 | 2
2020-08-03 | 16.6 | 17 | 3
2021-06-02 | 16.7 | 17 | 4
2020-09-17 | 17 | 17 | 5
2020-10-03 | 17 | 17 | 6
2021-06-25 | 17.2 | 17 | 7
2020-08-29 | 17.3 | 17 | 8
2020-07-18 | 17.5 | 18 | 1
2020-08-05 | 17.7 | 18 | 2
2020-08-28 | 17.7 | 18 | 3
2020-09-22 | 17.8 | 18 | 4
2020-09-24 | 17.8 | 18 | 5
2020-08-24 | 18 | 18 | 6
2020-08-27 | 18 | 18 | 7
2020-09-23 | 18 | 18 | 8
2021-06-10 | 18 | 18 | 9
2020-08-25 | 18.1 | 18 | 10
2021-06-03 | 18.1 | 18 | 11
2020-07-09 | 18.2 | 18 | 12
2020-07-14 | 18.2 | 18 | 13
2020-07-15 | 18.2 | 18 | 14
2021-06-23 | 18.3 | 18 | 15
2020-09-12 | 18.4 | 18 | 16
2021-06-30 | 18.5 | 19 | 1
2020-07-22 | 18.6 | 19 | 2
2020-07-23 | 18.6 | 19 | 3
2021-06-22 | 18.7 | 19 | 4
2020-09-09 | 18.8 | 19 | 5
2021-06-26 | 18.8 | 19 | 6
2021-05-10 | 18.9 | 19 | 7
2020-07-03 | 19.2 | 19 | 8
2021-06-09 | 19.3 | 19 | 9
2020-08-23 | 19.4 | 19 | 10
2021-06-12 | 19.4 | 19 | 11
2020-08-02 | 19.5 | 20 | 1
2020-08-18 | 19.5 | 20 | 2
2021-06-24 | 19.6 | 20 | 3
2020-07-04 | 19.7 | 20 | 4
2021-06-11 | 19.7 | 20 | 5
2021-06-27 | 19.7 | 20 | 6
2020-09-13 | 19.8 | 20 | 7
2021-06-07 | 19.8 | 20 | 8
2020-07-21 | 19.9 | 20 | 9
2020-07-26 | 19.9 | 20 | 10
2020-08-19 | 19.9 | 20 | 11
2020-09-05 | 19.9 | 20 | 12
2020-07-06 | 20 | 20 | 13
2020-09-04 | 20.1 | 20 | 14
2021-06-04 | 20.1 | 20 | 15
2020-07-24 | 20.3 | 20 | 16
2020-08-06 | 20.3 | 20 | 17
2021-06-15 | 20.4 | 20 | 18
2021-06-06 | 20.5 | 21 | 1
2020-07-19 | 20.7 | 21 | 2
2020-08-15 | 20.7 | 21 | 3
2020-07-02 | 20.8 | 21 | 4
2020-07-30 | 20.9 | 21 | 5
2020-09-14 | 20.9 | 21 | 6
2021-05-11 | 21 | 21 | 7
2021-06-05 | 21 | 21 | 8
2021-06-08 | 21 | 21 | 9
2020-07-27 | 21.3 | 21 | 10
2020-08-17 | 21.3 | 21 | 11
2021-06-28 | 21.4 | 21 | 12
2020-09-16 | 21.5 | 22 | 1
2020-08-26 | 21.6 | 22 | 2
2020-08-14 | 21.9 | 22 | 3
2020-08-16 | 21.9 | 22 | 4
2020-08-20 | 21.9 | 22 | 5
2021-06-29 | 21.9 | 22 | 6
2020-07-20 | 22 | 22 | 7
2020-07-25 | 22 | 22 | 8
2020-07-31 | 22 | 22 | 9
2020-08-22 | 22 | 22 | 10
2020-09-15 | 22.1 | 22 | 11
2020-07-05 | 22.4 | 22 | 12
2020-07-29 | 22.4 | 22 | 13
2020-07-01 | 22.5 | 23 | 1
2020-08-01 | 22.6 | 23 | 2
2021-06-16 | 22.6 | 23 | 3
2020-08-10 | 22.7 | 23 | 4
2020-08-11 | 22.9 | 23 | 5
2020-08-07 | 23.2 | 23 | 6
2021-06-17 | 23.5 | 24 | 1
2020-08-12 | 23.8 | 24 | 2
2020-07-10 | 24 | 24 | 3
2020-08-13 | 24.3 | 24 | 4
2020-08-08 | 24.4 | 24 | 5
2021-06-18 | 24.5 | 25 | 1
2020-07-28 | 24.6 | 25 | 2
2020-08-21 | 24.6 | 25 | 3
2020-08-09 | 24.8 | 25 | 4
2021-06-19 | 25 | 25 | 5
2021-06-20 | 25.8 | 26 | 1
2021-06-21 | 26 | 26 | 2

## denostupne
https://vytapeni.tzb-info.cz/tabulky-a-vypocty/103-vypocet-denostupnu | [8 empty] | 2013-12-01 | 2947 | 2896.6 | 2014-05-01 | 2490.6
https://vytapeni.tzb-info.cz/tabulky-a-vypocty/103-vypocet-denostupnu?stanice=10&action=1&otopne_obdobi=&start_day=01&start_month=03&start_year=2019&end_day=13&end_month=08&end_year=2020&ti=17.0&tem=17.0&chkbox_sumtbl=1&chkbox_deg=1&chkbox_dnu=1&chkbox_prumerne_teploty=1&deg_x=740&deg_y=270&otop_dny_x=740&otop_dny_y=270&prum_teploty_x=740&prum_teploty_y=270 | [8 empty] | 2014-12-01 | 2361.9 | 2896.6 | 2015-05-01 | 2577.4
Holešov, 224 m.n.m. | [8 empty] | 2015-12-01 | 2716.3 | 2896.6 | 2016-05-01 | 2743 | 2265.025
[9 empty] | 2016-12-01 | 2892 | 2896.6 | 2017-05-01 | 3059.1 | 2595.275
Tabulka denostupňů Měsíc |  |  |  | Normál 1961 - 1990 (Praha - Karlov) |  |  |  |  | 2017-12-01 | 2988.5 | 2896.6 | 2018-05-01 | 2723.6 | 2293.05
[9 empty] | 2018-12-01 | 2567.2 | 2896.6 | 2019-05-01 | 2693.6 | 2236.35
| Denostupně D17.0 |  |  | Denostupně D17.0 |  |  |  |  | 2019-12-01 | 2644.9 | 2896.6 | 2020-05-01 | 2604.3 | 2123.825
|  |  | Průměrná teplota |  |  | Průměrná teplota
| [D . K] | [dny] | [°C] | [D . K] | [dny] | [°C]
2013-01-01 | 589.6 | 31 | -2 | 554.3 | 31 | -0.9
2013-02-01 | 475.6 | 28 | 0 | 469.3 | 29 | 0.8
2013-03-01 | 488.9 | 31 | 1.2 | 384.7 | 31 | 4.6
2013-04-01 | 213.3 | 29 | 9.8 | 232.6 | 30 | 9.2
2013-05-01 | 92.9 | 26 | 13.9 | 86.5 | 31 | 14.2
2013-06-01 | 0 | 0 | 17.2 | 0 | 0 | 17.5
2013-07-01 | 0 | 0 | 20.6 | 0 | 0 | 19.1
2013-08-01 | 0 | 0 | 19.9 | 0 | 0 | 18.5
2013-09-01 | 108.5 | 28 | 13.2 | 66.6 | 28 | 14.8
2013-10-01 | 190.7 | 31 | 10.8 | 226.3 | 31 | 9.7
2013-11-01 | 334.6 | 30 | 5.8 | 377.7 | 30 | 4.4
2013-12-01 | 452.9 | 31 | 2.4 | 498.6 | 31 | 0.9 | 2947 | 2896.6
2014-01-01 | 473.7 | 31 | 1.7 | 554.3 | 31 | -0.9
2014-02-01 | 362.5 | 28 | 4.1 | 469.3 | 29 | 0.8
2014-03-01 | 284.8 | 31 | 7.8 | 384.7 | 31 | 4.6
2014-04-01 | 175.1 | 30 | 11.2 | 232.6 | 30 | 9.2
2014-05-01 | 107.8 | 24 | 14.1 | 86.5 | 31 | 14.2
2014-06-01 | 0 | 0 | 17.5 | 0 | 0 | 17.5
2014-07-01 | 0 | 0 | 20.4 | 0 | 0 | 19.1
2014-08-01 | 0 | 0 | 17.7 | 0 | 0 | 18.5
2014-09-01 | 39.1 | 20 | 15.6 | 66.6 | 28 | 14.8
2014-10-01 | 185.6 | 31 | 11 | 226.3 | 31 | 9.7
2014-11-01 | 273.6 | 30 | 7.9 | 377.7 | 30 | 4.4
2014-12-01 | 459.7 | 31 | 2.2 | 498.6 | 31 | 0.9 | 2361.9 | 2896.6
2015-01-01 | 483.1 | 31 | 1.4 | 554.3 | 31 | -0.9
2015-02-01 | 441.2 | 28 | 1.2 | 469.3 | 29 | 0.8
2015-03-01 | 356.9 | 31 | 5.5 | 384.7 | 31 | 4.6
2015-04-01 | 235.3 | 30 | 9.2 | 232.6 | 30 | 9.2
2015-05-01 | 102.9 | 31 | 13.7 | 86.5 | 31 | 14.2
2015-06-01 | 0 | 0 | 17.7 | 0 | 0 | 17.5
2015-07-01 | 0 | 0 | 21.7 | 0 | 0 | 19.1
2015-08-01 | 0 | 0 | 22.9 | 0 | 0 | 18.5
2015-09-01 | 68.2 | 20 | 15.4 | 66.6 | 28 | 14.8
2015-10-01 | 252.1 | 31 | 8.9 | 226.3 | 31 | 9.7
2015-11-01 | 340.4 | 30 | 5.7 | 377.7 | 30 | 4.4
2015-12-01 | 436.2 | 31 | 2.9 | 498.6 | 31 | 0.9 | 2716.3 | 2896.6
2016-01-01 | 578.3 | 31 | -1.7 | 554.3 | 31 | -0.9
2016-02-01 | 356.1 | 29 | 4.7 | 469.3 | 29 | 0.8
2016-03-01 | 380.4 | 31 | 4.7 | 384.7 | 31 | 4.6
2016-04-01 | 242.9 | 30 | 8.9 | 232.6 | 30 | 9.2
2016-05-01 | 88.4 | 27 | 14.3 | 86.5 | 31 | 14.2
2016-06-01 | 0 | 0 | 18.7 | 0 | 0 | 17.5
2016-07-01 | 0 | 0 | 20.1 | 0 | 0 | 19.1
2016-08-01 | 0 | 0 | 18.4 | 0 | 0 | 18.5
2016-09-01 | 44.6 | 14 | 16.8 | 66.6 | 28 | 14.8
2016-10-01 | 264.8 | 31 | 8.5 | 226.3 | 31 | 9.7
2016-11-01 | 383.3 | 30 | 4.2 | 377.7 | 30 | 4.4
2016-12-01 | 553.2 | 31 | -0.8 | 498.6 | 31 | 0.9 | 2892 | 2896.6
2017-01-01 | 706 | 31 | -5.8 | 554.3 | 31 | -0.9
2017-02-01 | 458.2 | 28 | 0.6 | 469.3 | 29 | 0.8
2017-03-01 | 306.3 | 31 | 7.1 | 384.7 | 31 | 4.6
2017-04-01 | 266.9 | 30 | 8.1 | 232.6 | 30 | 9.2
2017-05-01 | 75.8 | 29 | 14.6 | 86.5 | 31 | 14.2
2017-06-01 | 0 | 0 | 19.1 | 0 | 0 | 17.5
2017-07-01 | 0 | 0 | 19.8 | 0 | 0 | 19.1
2017-08-01 | 0 | 0 | 20.7 | 0 | 0 | 18.5
2017-09-01 | 92.2 | 26 | 13.7 | 66.6 | 28 | 14.8
2017-10-01 | 219.4 | 31 | 9.9 | 226.3 | 31 | 9.7
2017-11-01 | 372.8 | 30 | 4.6 | 377.7 | 30 | 4.4
2017-12-01 | 490.9 | 31 | 1.2 | 498.6 | 31 | 0.9 | 2988.5 | 2896.6
2018-01-01 | 458.1 | 31 | 2.2 | 554.3 | 31 | -0.9
2018-02-01 | 546.4 | 28 | -2.5 | 469.3 | 29 | 0.8
2018-03-01 | 464.6 | 31 | 2 | 384.7 | 31 | 4.6
2018-04-01 | 75 | 28 | 14.6 | 232.6 | 30 | 9.2
2018-05-01 | 4.2 | 17 | 17.8 | 86.5 | 31 | 14.2
2018-06-01 | 0 | 0 | 19.2 | 0 | 0 | 17.5
2018-07-01 | 0 | 0 | 20.4 | 0 | 0 | 19.1
2018-08-01 | 0 | 0 | 22.5 | 0 | 0 | 18.5
2018-09-01 | 56.6 | 7 | 16.1 | 66.6 | 28 | 14.8
2018-10-01 | 166.2 | 31 | 11.6 | 226.3 | 31 | 9.7
2018-11-01 | 316.5 | 30 | 6.5 | 377.7 | 30 | 4.4
2018-12-01 | 479.6 | 31 | 1.5 | 498.6 | 31 | 0.9 | 2567.2 | 2896.6
2019-01-01 | 582.3 | 31 | -1.8 | 554.3 | 31 | -0.9
2019-02-01 | 427.4 | 28 | 1.7 | 469.3 | 29 | 0.8
2019-03-01 | 320.8 | 31 | 6.7 | 384.7 | 31 | 4.6
2019-04-01 | 178.1 | 29 | 10.9 | 232.6 | 30 | 9.2
2019-05-01 | 166.1 | 31 | 11.6 | 86.5 | 31 | 14.2
2019-06-01 | 0 | 0 | 21.5 | 0 | 0 | 17.5
2019-07-01 | 0 | 0 | 19.8 | 0 | 0 | 19.1
2019-08-01 | 0 | 0 | 20.9 | 0 | 0 | 18.5
2019-09-01 | 65.4 | 27 | 15 | 66.6 | 28 | 14.8
2019-10-01 | 185.4 | 31 | 11 | 226.3 | 31 | 9.7
2019-11-01 | 266.8 | 30 | 8.1 | 377.7 | 30 | 4.4
2019-12-01 | 452.6 | 31 | 2.4 | 498.6 | 31 | 0.9 | 2644.9 | 2896.6
2020-01-01 | 532.7 | 31 | -0.2 | 554.3 | 31 | -0.9
2020-02-01 | 356.3 | 29 | 4.7 | 469.3 | 29 | 0.8
2020-03-01 | 362.3 | 31 | 5.3 | 384.7 | 31 | 4.6
2020-04-01 | 216.7 | 30 | 9.8 | 232.6 | 30 | 9.2
2020-05-01 | 166.1 | 31 | 11.6 | 86.5 | 31 | 14.2
============